## Sheet1
产品编号 | 分类名称 | 目录分类 | 目录编号 | 目录名称 | 产品名称 | 单位 | 产地分类 | 品牌 | 生产企业 | 投标企业编号 | 投标企业 | 材质 | 产品标准 | CE证号 | FDA证号 | 注册证号 | 注册证产品名称 | 注册证批准日期 | 注册证有效截止日期 | 规格型号 | 产品规格 | 产品描述
110001 | 体外循环及血透类 | 中心静脉导管 | TC005 | 血透用双腔留置导管 | 一次性使用无菌血液透析导管包 | 套 | 国产 | 洛瑞 | 深圳市顺美医疗科技有限公司 | HS0012 | 深圳市顺美医疗科技有限公司 | PU | YZB/国6036-2013《一次性使用无菌血液透析导管包》 |  |  | 国食药监械（准）字2013第3451659号 | 一次性使用无菌血液透析导管包 | 2013-10-21 | 2017-10-20 | DC-02 | 双腔包 | 一次性使用无菌血液透析导管包用于血液透析临时置管，DC-02规格分别有6.5F、8.5F、11.5F、12F，分为弯管和直管两种，长度有13CM、15CM、16CM、20CM。
110004 | 体外循环及血透类 |  | TC003 | 血氧检测探头 | 一次性使用脉搏血氧饱和度传感器 | 个 | 国产 | 海圣 | 浙江海圣医疗器械有限公司 | HS0060 | 浙江海圣医疗器械有限公司 | 无纺布 | YZB/浙 2361-2013 |  |  | 浙食药监械（准）字2013第2210421号 | 一次性使用脉搏血氧饱和度传感器 | 2013-07-02 | 2017-07-01 | HS-SA-1 HS-SA-2 HS-SA-3 HS-SP-1 HS-SP-2 HS-SP-3 HS-SI-1 HS-SI-2 HS-SI-3 HS-SN-1 HS-SN-2 HS-SN-3 | 成人一字型 成人蝴蝶型 成人T字型 儿童一字型 儿童蝴蝶型 儿童T字型 婴儿一字型 婴儿蝴蝶型 婴儿T字型 新生儿一字型 新生儿蝴蝶型 新生儿T字型
110009 | 体外循环及血透类 | 透析器 | TC028 | 血液透析器 | 聚醚砜血液透析器 | 支 | 国产 | 佩尼PEONY | 上海佩尼医疗科技发展有限公司 | HS0202 | 上海佩尼医疗科技发展有限公司 | 聚醚砜膜 | YZB/国2167-2014《聚醚砜血液透析器》 | 82511-2010-CE-RGC-NA |  | 国食药监械（准）字2014第3450730号 | 聚醚砜血液透析器 | 2014-05-09 | 2018-05-08 | PES12LF | 高效透析器，膜面积1.2平方米；长度:305mm；材质：聚醚砜膜，有良好的生物相容性及毒素持续清除能力；灭菌方式：电子束，保持优异的透析性能，能够完全满足临床需要。
110013 | 体外循环及血透类 | 透析器 | TC028 | 血液透析器 | 高通量聚醚砜中空纤维膜血液透析器 | 支 | 国产 | OCI | 成都欧赛医疗器械有限公司 | HS0208 | 成都欧赛医疗器械有限公司 | 聚醚砜 | YZB/国 1059-2014《高通量聚醚砜中空纤维膜血液透析器》 | CN14/30418 |  | 国食药监械(准）字2014第3450667号（更） | 高通量聚醚砜中空纤维膜血液透析器 | 2014-08-26 | 2018-04-24 | OCI-HD150 | OCI-HD150
110014 | 体外循环及血透类 | 透析器 | TC028 | 血液透析器 | 高通量聚醚砜中空纤维膜血液透析器 | 支 | 国产 | OCI | 成都欧赛医疗器械有限公司 | HS0208 | 成都欧赛医疗器械有限公司 | 聚醚砜 | YZB/国 1059-2014《高通量聚醚砜中空纤维膜血液透析器》 | CN14/30418 |  | 国食药监械(准）字2014第3450667号（更） | 高通量聚醚砜中空纤维膜血液透析器 | 2014-08-26 | 2018-04-24 | OCI-HD180 | OCI-HD180
110015 | 体外循环及血透类 | 透析器 | TC028 | 血液透析器 | 高通量聚醚砜中空纤维膜血液透析器 | 支 | 国产 | OCI | 成都欧赛医疗器械有限公司 | HS0208 | 成都欧赛医疗器械有限公司 | 聚醚砜 | YZB/国 1059-2014《高通量聚醚砜中空纤维膜血液透析器》 | CN14/30418 |  | 国食药监械(准）字2014第3450667号（更） | 高通量聚醚砜中空纤维膜血液透析器 | 2014-08-26 | 2018-04-24 | OCI-HD200 | OCI-HD200
110017 | 体外循环及血透类 | 透析器 | TC028 | 血液透析器 | 聚醚砜血液透析器 | 支 | 国产 | 佩尼PEONY | 上海佩尼医疗科技发展有限公司 | HS0202 | 上海佩尼医疗科技发展有限公司 | 聚醚砜膜 | YZB/国2167-2014《聚醚砜血液透析器》 | 82511-2010-CE-RGC-NA |  | 国食药监械（准）字2014第3450730号 | 聚醚砜血液透析器 | 2014-05-09 | 2018-05-08 | PES14LF | 高效透析器，膜面积1.4平方米；长度:307mm；材质：聚醚砜膜，有良好的生物相容性及毒素持续清除能力；灭菌方式：电子束，保持优异的透析性能，能够完全满足临床需要。
110019 | 体外循环及血透类 | 透析器 | TC028 | 血液透析器 | 聚醚砜血液透析器 | 支 | 国产 | 佩尼PEONY | 上海佩尼医疗科技发展有限公司 | HS0202 | 上海佩尼医疗科技发展有限公司 | 聚醚砜膜 | YZB/国2167-2014《聚醚砜血液透析器》 | 82511-2010-CE-RGC-NA |  | 国食药监械（准）字2014第3450730号 | 聚醚砜血液透析器 | 2014-05-09 | 2018-05-08 | PES16LF | 高效透析器，膜面积1.6平方米；长度:307mm；材质：聚醚砜膜，有良好的生物相容性及毒素持续清除能力；灭菌方式：电子束，保持优异的透析性能，能够完全满足临床需要。
110021 | 体外循环及血透类 | 透析器 | TC028 | 血液透析器 | 聚醚砜血液透析器 | 支 | 国产 | 佩尼PEONY | 上海佩尼医疗科技发展有限公司 | HS0202 | 上海佩尼医疗科技发展有限公司 | 聚醚砜膜 | YZB/国2167-2014《聚醚砜血液透析器》 | 82511-2010-CE-RGC-NA |  | 国食药监械（准）字2014第3450730号 | 聚醚砜血液透析器 | 2014-05-09 | 2018-05-08 | PES18LF | 高效透析器，膜面积1.8平方米；长度:307mm；材质：聚醚砜膜，有良好的生物相容性及毒素持续清除能力；灭菌方式：电子束，保持优异的透析性能，能够完全满足临床需要。
110024 | 体外循环及血透类 | 中心静脉导管 | TC005 | 血透用双腔留置导管 | 一次性使用中心静脉导管包(血液透析用) | 包 | 国产 | EagleFlow | 昊朗科技（佛山）有限公司 | HS0206 | 昊朗科技（佛山）有限公司 | 聚氨酯 | YZB/国 4299-2010《一次性使用中心静脉导管包》 | HD 60076466 0001 |  | 国械注准20143662347 | 一次性使用中心静脉导管包 | 2014-12-31 | 2019-12-30 | TF-ABC 12Fr2×**cm； TF-ABC 12Fr2×**cm W； TF-ABC 12Fr2×**cm J； | 外径：12Fr；内径：管腔为双D结构，无法准确描述内径；长度：13/15/16/20/24cm；材质：聚氨酯；其他描述：外径为12Fr的急性双腔留置导管，管腔为双D结构，导管长度有13-24厘米供选择，能完全满足临床需要。 | 导管采用医用级聚氨酯精心制造，具有良好的生物相容性，可较长时间留置血管内（小于30天）；无引起人体过敏的某些特殊涂层物质；导管上带有刻度；导管末端配以特制柔性软头可最大限度地避免血管损伤；导管管体不透射线，在X光下清晰可见；产品采用环氧乙烷灭菌，为一次性使用无菌、无热原产品。
110025 | 体外循环及血透类 | 血浆分离器 | TC030 | 血浆分离器 | 体外血浆脂类吸附过滤器 | 个 | 国产 | 无 | 上海江夏血液技术有限公司 | HS0205 | 上海江夏血液技术有限公司 | 外壳：聚碳酸酯树脂；膜材：过滤材料组合模块 | YZB/国 0521-2013《体外血浆脂类吸附过滤器》 | HD600907020001 |  | 国食药监械(准)字2013第3450296号 | 体外血浆脂类吸附过滤器 | 2013-02-21 | 2017-02-20 | JX-DELP-I-200 | JX-DELP-I-200
110026 | 体外循环及血透类 | 中心静脉导管 | TC005 | 血透用双腔留置导管 | 一次性使用中心静脉导管包(血液透析用) | 包 | 国产 | CASCADE | 昊朗科技（佛山）有限公司 | HS0206 | 昊朗科技（佛山）有限公司 | 硅胶 | YZB/国 4299-2010《一次性使用中心静脉导管包》 | HD 60076466 0001 |  | 国械注准20143662347 | 一次性使用中心静脉导管包 | 2014-12-31 | 2019-12-30 | TF-C 13.5Fr2×**cm | 外径：13.5Fr；内径：管腔为月牙结构，无法准确描述内径；长度：19/23/28/30cm；材质：硅胶；其他描述：外径为13.5Fr的长期双腔留置导管，管腔为月牙结构，导管长度有19-30厘米供选择，能完全满足临床需要。 | 导管采用医用级硅胶精心制造，具有良好的生物相容性，可较长时间留置血管内；无引起人体过敏的某些特殊涂层物质；导管上带有刻度；导管末端配以特制柔性软头可最大限度地避免血管损伤；导管管体不透射线，在X光下清晰可见；产品采用环氧乙烷灭菌，为一次性使用无菌、无热原产品。
110027 | 体外循环及血透类 | 中心静脉导管 | TC005 | 血透用双腔留置导管 | 一次性使用中心静脉导管包(血液透析用 | 包 | 国产 | CASCADE | 昊朗科技（佛山）有限公司 | HS0206 | 昊朗科技（佛山）有限公司 | 硅胶 | YZB/国 4299-2010《一次性使用中心静脉导管包》 | HD 60076466 0001 |  | 国械注准20143662347 | 一次性使用中心静脉导管包 | 2014-12-31 | 2019-12-30 | TF-C 13.5Fr2×**cmJ | 外径：13.5Fr；内径：管腔为月牙结构，无法准确描述内径；长度：19/23/28/30cm；材质：硅胶；其他描述：外径为13.5Fr的长期双腔留置导管，管腔为月牙结构，导管长度有19-30厘米供选择，能完全满足临床需要。 | 导管采用医用级硅胶精心制造，具有良好的生物相容性，可较长时间留置血管内；无引起人体过敏的某些特殊涂层物质；导管上带有刻度；导管末端配以特制柔性软头可最大限度地避免血管损伤；导管管体不透射线，在X光下清晰可见；产品采用环氧乙烷灭菌，为一次性使用无菌、无热原产品。
110029 | 体外循环及血透类 | 透析器 | TC028 | 血液透析器 | 聚醚砜空心纤维透析器 | 支 | 国产 | 佩尼PEONY | 上海佩尼医疗科技发展有限公司 | HS0202 | 上海佩尼医疗科技发展有限公司 | 聚醚砜膜 | YZB/国3661-2010《聚醚砜空心纤维透析器》 | 82511-2010-CE-RGC-NA |  | 国械注准20153450290 | 聚醚砜空心纤维透析器 | 2015-02-12 | 2020-02-11 | PES14HF | 高通量透析器，膜面积1.4平方米；长度:305mm；材质：聚醚砜膜，有良好的生物相容性及毒素持续清除能力；灭菌方式：电子束，保持优异的透析性能，能持久的清除中大分子，能够完全满足临床需要。
110030 | 体外循环及血透类 | 透析器 | TC028 | 血液透析器 | 聚醚砜空心纤维透析器 | 支 | 国产 | 佩尼PEONY | 上海佩尼医疗科技发展有限公司 | HS0202 | 上海佩尼医疗科技发展有限公司 | 聚醚砜膜 | YZB/国3661-2010《聚醚砜空心纤维透析器》 | 82511-2010-CE-RGC-NA |  | 国械注准20153450290 | 聚醚砜空心纤维透析器 | 2015-02-12 | 2020-02-11 | PES16HF | 高通量透析器，膜面积1.6平方米；长度:307mm；材质：聚醚砜膜，有良好的生物相容性及毒素持续清除能力；灭菌方式：电子束，保持优异的透析性能，能持久的清除中大分子，能够完全满足临床需要。
110036 | 体外循环及血透类 | 血液透析管路 | TC021 | 一次性透析用血液回路管 | 血液净化装置的体外循环血路 | 套 | 国产 | JMS | 大连JMS医疗器具有限公司 | HS0107 | 大连JMS医疗器具有限公司 | 聚氯乙烯 | YZB/国2000-2015 | DD600898570001 |  | 国械注准20153450885 | 血液净化装置的体外循环血路 | 2015-05-27 | 2020-05-26 | iL01-006-21 | 产品的泵管外径12.0MM、内径8.0MM、长度350MM、材质：聚氯乙烯。该产品属于通用型管路，适用各种机型。
110039 | 体外循环及血透类 | 血液透析管路 | TC021 | 一次性透析用血液回路管 | 一次性使用血液透析管路 | 套 | 国产 | 南格尔 | 四川南格尔生物科技有限公司 | HS0224 | 四川南格尔生物科技有限公司 | 医用PVC材料 | YZB/国 1264-2012《一次性使用血液透析管路》 |  |  | 国食药监械（准）字2012第3450464号（更） | 一次性使用血液透析管路 | 2013-09-04 | 2016-04-12 | HCQ927E | 主管外径（mm）￠6.6—￠6.9;主管内径（mm）￠4.4—￠4.6;抗凝软管内、外径￠1.0×￠2.6;辅管内、外径￠2.8×￠4.2;泵管￠8.0×￠12;补液泵管￠6.0×￠10;滴斗（小）外径、长度￠20.0×130;废液袋（ml）2000ml;输液器带滴斗输液器与外圆锥连接头;材料本品所有材料为医用级PVC料. | 1、本公司设计生产的一次性使用肾透析管路具有通用性强，产品美观、透明度高、管路柔和、止液夹关闭性能可靠且操作时的闭合力较小。
110040 | 体外循环及血透类 | 灌注导管 | TC011 | 心肌保护液灌注装置 | 一次性使用心肌保护液灌注装置 | 套 | 国产 | 科威 | 东莞科威医疗器械有限公司 | HS0059 | 东莞科威医疗器械有限公司 | 高分子材料 | YZB/国0648-2012《一次性使用心肌保护液灌注装置》 |  |  | 国食药监械（准）字2012第3450290号 | 一次性使用心肌保护液灌注装置 | 2012-03-16 | 2016-03-15 | B型 | 成人、儿童
110041 | 体外循环及血透类 | 灌注导管 | TC013 | 主动脉插管 | 一次性使用动脉插管 | 根 | 国产 | 科威 | 东莞科威医疗器械有限公司 | HS0059 | 东莞科威医疗器械有限公司 | 高分子材料 | YZB/国6903-2013 |  |  | 国食药监械（准）字2013第3661902号 | 一次性使用动脉插管 | 2013-11-29 | 2017-11-28 | 普通塑料直头 普通塑料弯头 加强塑料直头 加强塑料弯头 | Fr8、Fr10、Fr12、Fr14、Fr16、Fr18、Fr20、Fr22、Fr24
110042 | 体外循环及血透类 | 灌注导管 | TC016 | 腔静脉插管 | 一次性使用静脉插管 | 根 | 国产 | 科威 | 东莞科威医疗器械有限公司 | HS0059 | 东莞科威医疗器械有限公司 | 高分子材料 | YZB/国7077-2013 |  |  | 国食药监械（准）字2013第3661923号 | 一次性使用静脉插管 | 2013-11-29 | 2017-11-29 | 塑料直头 塑料弯头 金属弯头 | Fr14、Fr16、Fr18、Fr20、Fr22、Fr24、Fr26、Fr28、Fr30、Fr32、Fr34、Fr36、Fr38、Fr40、Fr42
110043 | 体外循环及血透类 | 通液管 | TC017 | 一次性体外循环血管路 | 一次性使用体外循环管道 | 套 | 国产 | 科威 | 东莞科威医疗器械有限公司 | HS0059 | 东莞科威医疗器械有限公司 | 高分子材料 | YZB/国5341-2011 |  |  | 国食药监械（准）字2012第3450014号 | 一次性使用体外循环管道 | 2012-01-17 | 2016-01-17 | 成人 儿童 婴儿 | 成人、儿童、婴儿
110044 | 体外循环及血透类 | 吸引管 | TC018 | 左心吸引管 | 一次性使用左心吸引头 | 根 | 国产 | 科威 | 东莞科威医疗器械有限公司 | HS0059 | 东莞科威医疗器械有限公司 | 高分子材料 | YZB/国3342-2011 |  |  | 国食药监械（准）字2011第3661159号 | 一次性使用左心吸引头 | 2011-09-28 | 2015-09-28 | 成人型 儿童型 婴儿型 | 成人型、儿童型、婴儿型
110045 | 体外循环及血透类 | 吸引管 | TC019 | 右心吸引管 | 一次性使用右心吸引头 | 根 | 国产 | 科威 | 东莞科威医疗器械有限公司 | HS0059 | 东莞科威医疗器械有限公司 | 高分子材料 | YZB/国1224-2012 |  |  | 国食药监械（准）字2012第3450488号 | 一次性使用右心吸引头 | 2012-04-24 | 2016-04-24 | 硬管右心吸引头 软管右心吸引头 | 成人型、儿童型
110046 | 体外循环及血透类 | 血滤器 | TC023 | 一次性使用储血滤血器 | 一次性使用贮血滤血器 | 套 | 国产 | 科威 | 东莞科威医疗器械有限公司 | HS0059 | 东莞科威医疗器械有限公司 | 高分子材料 | YZB/国2790-2011 |  |  | 国食药监械（准）字2011第3451064号 | 一次性使用贮血滤血器 | 2011-09-13 | 2015-09-12 | 西京—2000 | 2000ml
110047 | 体外循环及血透类 | 血滤器 | TC027 | 一次性使用动脉微栓滤器 | 一次性使用动脉微栓过滤器 | 套 | 国产 | 科威 | 东莞科威医疗器械有限公司 | HS0059 | 东莞科威医疗器械有限公司 | 高分子材料 | YZB/国4997-2011 |  |  | 国食药监械（准）字2011第3661633号 | 一次性使用动脉微栓过滤器 | 2011-12-30 | 2015-12-29 | 成人型 儿童型 婴儿型 | 成人型、儿童型、婴儿型
110048 | 体外循环及血透类 | 超滤器 | TC029 | 中空纤维血液超滤器 | 中空纤维血液超滤器 | 套 | 国产 | 科威 | 东莞科威医疗器械有限公司 | HS0059 | 东莞科威医疗器械有限公司 | 高分子材料 | YZB/国2852-2011 |  |  | 国械注准20143451838 | 中空纤维血液超滤器 | 2014-10-11 | 2019-10-10 | 成人（0.8㎡ 儿童 （0.3㎡） | 成人（0.8㎡）、儿童 （0.3㎡）
110049 | 体外循环及血透类 | 呼吸过滤器 | TC031 | 气体过滤器 | 一次性使用气体过滤器 | 个 | 国产 | 科威 | 东莞科威医疗器械有限公司 | HS0059 | 东莞科威医疗器械有限公司 | 高分子材料 | YY/T0142-1994 |  |  | 粤东食药监械（准）字2011第1660011号 | 一次性使用气体过滤器 | 2011-09-19 | 2015-09-18 | 科威-I | 科威-I
110050 | 体外循环及血透类 | 血滤器 | TC025 | 血滤器 | 膜式氧合器 | 套 | 国产 | 科威 | 东莞科威医疗器械有限公司 | HS0059 | 东莞科威医疗器械有限公司 | 高分子材料 | YZB/国2788-2011 |  |  | 国械注准20143451839 | 膜式氧合器 | 2014-10-11 | 2019-10-10 | 6000mL/min(大) 2500mLmL/min(中) 1500mLmL/min(小) | 6000mL/min(大)、2500mLmL/min(中)、1500mLmL/min(小)
110055 | 体外循环及血透类 |  | TC003 | 血氧检测探头 | 血氧饱和度传感器 | 个 | 国产 | 荣瑞 | 北京荣瑞世纪科技有限公司 | HS0230 | 北京荣瑞世纪科技有限公司 | 医用胶布 | YZB/京1154-2013 R系列血氧饱和度传感器 |  |  | 京食药监械（准）字2014第2210500号 | 血氧饱和度传感器 | 2014-05-19 | 2018-05-19 | RSA002DN-M100 RSA002DN RSA036DN RSA027DN-E RSA091DN RSA001DN-T100 RSA001DA-M100 RSA001DA-P100 RSA027DN-M100 | 线长：1米 机器端插头：9针 病人端材料：医用胶布 应用形式：抛弃式 适用模块：Nellcor模块，数字模块，Datex-Ohmeda模块，Nihon Kohden模块 适用人群：新生儿/成人 | RSA002DN-M100：线长1米,9针,低致敏无纺布，抛弃式，nellcor模块，新生儿成人使用 RSA002DN:线长1米,9针,低致敏泡沫棉，抛弃式，nellcor模块，新生儿成人使用 RSA036DN：线长1米,9针,低致敏泡沫棉，抛弃式，Datex-ohmeda模块，新生儿成人使用 RSA027DN-E ：线长1米,9针,低致敏泡沫棉，抛弃式，Nihon Kohden模块，新生儿成人使用 RSA027DN-M100 ：线长1米,9针,低致敏无纺布，抛弃式，Nihon Kohden模块，新生儿成人使用 RSA091DN ：线长1米,9针,低致敏泡沫棉，抛弃式，数字模块，新生儿成人使用 RSA001DN-T100：线长1米,9针,低致敏海绵粘扣，抛弃式，nellcor模块，新生儿成人使用 RSA001DA-M100:线长1米,9针,碟状低致敏无纺布，抛弃式，nellcor模块，成人使用 RSA001DA-P100 :线长1米,9针,碟状低致敏泡沫棉，抛弃式，nellcor模块，成人使用
110056 | 体外循环及血透类 | 血浆分离器 | TC030 | 血浆分离器 | 膜型血浆分离器 | 支 | 进口 | 旭化成 | 旭化成医疗株式会社 | HD0141 | 旭化成医疗器械（杭州）有限公司 | 聚乙烯 | YZB/JAP 2747-2011 《膜型血浆分离器》及标准修改单 | 00366 |  | 国食药监械（进）字2014第3664626号 | 膜型血浆分离器 | 2014-09-26 | 2019-09-25 | OP-02W | 内径：350μm±50μm；膜厚：50μm±10μm；平均孔径：0.3μm；膜面积：0.2㎡；容器尺寸（mm）：223L×28D；材质：聚乙烯；预冲体积：血液侧 25mL、血浆侧 35mL
110060 | 体外循环及血透类 | 血液灌流器 | TC001 | 血液灌流器 | 一次性使用血液灌流器 | 支 | 国产 | 健帆 | 珠海健帆生物科技股份有限公司 | HS0223 | 珠海健帆生物科技股份有限公司 | 聚苯乙烯中性大孔树脂 | YZB/国 4178-2013《一次性使用血液灌流器》 | HD 60095909 0001 |  | 国食药监械（准）字2013第3451199号 | 一次性使用血液灌流器 | 2013-08-20 | 2017-08-19 | HA130 | 外径：73mm；内径：60mm；长度：141mm；材质：PC；其他描述：本产品由柱体、端盖、筛网、吸附剂及垫片等组成。外壳采用聚碳酸酯材料。通过大孔吸附作用清除外原性和内原性毒物，内部阻力：≤4kpa，耐压：100kpa，最高血流量≤250ml/min。使用于维持性血液透析相关并发症的防治。
110065 | 体外循环及血透类 | 血浆分离器 | TC030 | 血浆分离器 | 膜型血浆分离器 | 支 | 进口 | 旭化成 | 旭化成医疗株式会社 | HD0141 | 旭化成医疗器械（杭州）有限公司 | 聚乙烯 | YZB/JAP 2747-2011 《膜型血浆分离器》及标准修改单 | 00366 |  | 国食药监械（进）字2014第3664626号 | 膜型血浆分离器 | 2014-09-26 | 2019-09-25 | OP-05W | 内径：350μm±50μm；膜厚：50μm±10μm；平均孔径：0.3μm；膜面积：0.5㎡；容器尺寸（mm）：290L×34D；材质：聚乙烯；预冲体积：血液侧 55mL、血浆侧 75mL
110067 | 体外循环及血透类 | 血浆分离器 | TC030 | 血浆分离器 | 膜型血浆分离器 | 支 | 进口 | 旭化成 | 旭化成医疗株式会社 | HD0141 | 旭化成医疗器械（杭州）有限公司 | 聚乙烯 | YZB/JAP 2747-2011 《膜型血浆分离器》及标准修改单 | 00366 |  | 国食药监械（进）字2014第3664626号 | 膜型血浆分离器 | 2014-09-26 | 2019-09-25 | OP-08W | 内径：350μm±50μm；膜厚：50μm±10μm；平均孔径：0.3μm；膜面积：0.8㎡；容器尺寸（mm）：290L×42D；材质：聚乙烯；预冲体积：血液侧 80mL、血浆侧 105mL
110068 | 体外循环及血透类 | 血浆分离器 | TC030 | 血浆分离器 | 膜型血浆成分分离器 | 支 | 进口 | 旭化成 | 旭化成医疗株式会社 | HD0141 | 旭化成医疗器械（杭州）有限公司 | 乙烯-乙烯醇聚合物 | YZB/JAP 1186-2014 《膜型血浆成分分离器》 | 00366 |  | 国食药监械（进）字2014第3451385号 | 膜型血浆成分分离器 | 2014-03-13 | 2018-03-12 | EC-20W | 内径：175μm；膜厚度：40μm；膜面积：2.0㎡；孔径：0.01μm；血液容量 ：150mL；容器尺寸：280mmL×57mmD；容器材料：聚碳酸酯树脂
110069 | 体外循环及血透类 | 血浆分离器 | TC030 | 血浆分离器 | 膜型血浆成分分离器 | 支 | 进口 | 旭化成 | 旭化成医疗株式会社 | HD0141 | 旭化成医疗器械（杭州）有限公司 | 乙烯-乙烯醇聚合物 | YZB/JAP 2747-2014 《膜型血浆分离器》 | 00366 |  | 国食药监械（进）字2014第3451385号 | 膜型血浆成分分离器 | 2014-03-13 | 2018-03-12 | EC-30W | 内径：175μm；膜厚度：40μm；膜面积：2.0㎡；孔径：0.02μm；血液容量 ：150mL；容器尺寸：280mmL×57mmD；容器材料：聚碳酸酯树脂
110070 | 体外循环及血透类 | 血浆分离器 | TC030 | 血浆分离器 | 膜型血浆成分分离器 | 支 | 进口 | 旭化成 | 旭化成医疗株式会社 | HD0141 | 旭化成医疗器械（杭州）有限公司 | 乙烯-乙烯醇聚合物 | YZB/JAP 1186-2014 《膜型血浆成分分离器》 | 00366 |  | 国食药监械（进）字2014第3451385号 | 膜型血浆成分分离器 | 2014-03-13 | 2018-03-12 | EC-40W | 内径：175μm；膜厚度：40μm；膜面积：2.0㎡；孔径：0.03μm；血液容量 ：150mL；容器尺寸：280mmL×57mmD；容器材料：聚碳酸酯树脂
110072 | 体外循环及血透类 | 血浆分离器 | TC030 | 血浆分离器 | 膜型血浆成分分离器 | 支 | 进口 | 旭化成 | 旭化成医疗株式会社 | HD0141 | 旭化成医疗器械（杭州）有限公司 | 乙烯-乙烯醇聚合物 | YZB/JAP 1186-2014 《膜型血浆成分分离器》 | 00366 |  | 国食药监械（进）字2014第3451385号 | 膜型血浆成分分离器 | 2014-03-13 | 2018-03-12 | EC-50W | 内径：175μm；膜厚度：40μm；膜面积：2.0㎡；孔径：0.035μm；血液容量 ：150mL；容器尺寸：280mmL×57mmD；容器材料：聚碳酸酯树脂
110073 | 体外循环及血透类 | 血滤器 | TC025 | 血滤器 | 持续徐缓式血液滤过器 | 支 | 进口 | 旭化成 | 旭化成医疗株式会社 | HD0141 | 旭化成医疗器械（杭州）有限公司 | 聚砜 | YZP/JAP 4728-2011 《血液滤过器》 | 00366 |  | 国食药监械（进）字2014第3454741号 | 持续徐缓式血液滤过器 | 2014-09-30 | 2019-09-29 | ACF-130W | 内径：200μm；壁厚：45μm；有效膜面积：1.3㎡；预冲量：80ml；最大跨膜压：66.6kPa（500mmHg）
110074 | 体外循环及血透类 | 血滤器 | TC025 | 血滤器 | 持续徐缓式血液滤过器 | 支 | 进口 | 旭化成 | 旭化成医疗株式会社 | HD0141 | 旭化成医疗器械（杭州）有限公司 | 聚砜 | YZP/JAP 4728-2011 《血液滤过器》 | 00366 |  | 国食药监械（进）字2014第3454741号 | 持续徐缓式血液滤过器 | 2019-09-30 | 2019-09-29 | ACF-180W | 内径：200μm；壁厚：45μm；有效膜面积：1.8㎡；预冲量：108ml；最大跨膜压：66.6kPa（500mmHg）
110075 | 体外循环及血透类 | 血滤器 | TC025 | 血滤器 | 持续徐缓式血液滤过器 | 支 | 进口 | 旭化成 | 旭化成医疗株式会社 | HD0141 | 旭化成医疗器械（杭州）有限公司 | 聚砜 | YZB/JAP 8149-2013 《血液滤过器》 | 00366 |  | 国食药监械（进）字2014第3450787号 | 持续徐缓式血液滤过器 | 2014-01-28 | 2014-01-27 | AEF-03 | 材质：聚砜；内径：225m；膜厚：45μm；有效膜面积：0.3㎡；血液容量：26ml；最高使用TMP：66kPa
110076 | 体外循环及血透类 | 血滤器 | TC025 | 血滤器 | 持续徐缓式血液滤过器 | 支 | 进口 | 旭化成 | 旭化成医疗株式会社 | HD0141 | 旭化成医疗器械（杭州）有限公司 | 聚砜 | YZB/JAP 8149-2013 《血液滤过器》 | 00366 |  | 国食药监械（进）字2014第3450787号 | 持续徐缓式血液滤过器 | 2014-01-28 | 2018-01-27 | AEF-07 | 材质：聚砜；内径：225m；膜厚：45μm；有效膜面积：0.7㎡；血液容量：47ml；最高使用TMP：66kPa
110077 | 体外循环及血透类 | 血滤器 | TC025 | 血滤器 | 持续徐缓式血液滤过器 | 支 | 进口 | 旭化成 | 旭化成医疗株式会社 | HD0141 | 旭化成医疗器械（杭州）有限公司 | 聚砜 | YZB/JAP 8149-2013 《血液滤过器》 | 00366 |  | 国食药监械（进）字2014第3450787号 | 持续徐缓式血液滤过器 | 2014-01-28 | 2018-01-27 | AEF-10 | 材质：聚砜；内径：225m；膜厚：45μm；有效膜面积：1.0㎡；血液容量：69ml；最高使用TMP：66kPa
110078 | 体外循环及血透类 | 血滤器 | TC025 | 血滤器 | 持续徐缓式血液滤过器 | 支 | 进口 | 旭化成 | 旭化成医疗株式会社 | HD0141 | 旭化成医疗器械（杭州）有限公司 | 聚砜 | YZB/JAP 8149-2013 《血液滤过器》 | 00366 |  | 国食药监械（进）字2014第3450787号 | 持续徐缓式血液滤过器 | 2014-01-28 | 2018-01-27 | AEF-13 | 材质：聚砜；内径：225m；膜厚：45μm；有效膜面积：1.3㎡；血液容量：97ml；最高使用TMP：66kPa
110079 | 体外循环及血透类 | 血液灌流器 | TC001 | 血液灌流器 | 选择性血浆成分吸附器 | 支 | 进口 | 旭化成 | 旭化成医疗株式会社 | HD0141 | 旭化成医疗器械（杭州）有限公司 | 苯丙氨酸固化在聚乙烯醇凝胶上 | YZB/JAP 2904-2014 《选择性血浆成分吸附器》 |  |  | 国食药监械（进）字2014第3452888号 | 选择性血浆成分吸附器 | 2014-06-17 | 2019-06-16 | IMMUSORBA PH-350 | 吸附剂容量：350ml；填充液：生理盐水；预冲容量：300ml；容器材料：聚丙烯树脂；容器尺寸：221mmL×62mmD；容器耐压强度：66kPa；灭菌方法：高压蒸汽灭菌
110080 | 体外循环及血透类 | 血液灌流器 | TC001 | 血液灌流器 | 选择性血浆成分吸附器 | 支 | 进口 | 旭化成 | 旭化成医疗株式会社 | HD0141 | 旭化成医疗器械（杭州）有限公司 | 色氨酸固化在聚乙烯醇凝胶上 | YZB/JAP 1703-2011 《选择性血浆成分吸附器》 | 00366 |  | 国食药监械（进）字2011第3451810号（更） | 选择性血浆成分吸附器 | 2012-07-19 | 2015-05-30 | IMMUSORBA TR-350 | 吸附剂容量：350ml；填充液：0.01%焦亚硫酸钠水溶液；预冲容量：300ml；容器材料：聚丙烯树脂；容器尺寸：221mmL×62mmD；容器耐压强度：66kPa；灭菌方法：高压蒸汽灭菌
110081 | 体外循环及血透类 | 血液灌流器 | TC001 | 血液灌流器 | 选择性血浆成分吸附器 | 支 | 进口 | 旭化成 | 旭化成医疗株式会社 | HD0141 | 旭化成医疗器械（杭州）有限公司 | 苯乙烯-二乙烯基苯共聚物 | YZB/JAP 0265-2013 《选择性血浆成分吸附器》 |  |  | 国食药监械（进）字2013第3450611号 | 选择性血浆成份吸附器 | 2013-02-07 | 2017-02-06 | PLASORBA BR-350(L) | 吸附剂体积：350ml；溶液：生理盐水；预冲容量：130ml；容器材料：聚丙烯；容器尺寸：220mmL×62mmD
110082 | 体外循环及血透类 | 血液灌流器 | TC001 | 血液灌流器 | 选择性血浆成分吸附器 | 支 | 进口 | 旭化成 | 旭化成医疗株式会社 | HD0141 | 旭化成医疗器械（杭州）有限公司 | 聚对苯二甲酸乙二醇脂 | YZB/JAP 4826-2011 《血细胞除去用净化器》 |  |  | 国食药监械（进）字2011第3454309号（更） | 血细胞除去用净化器 | 2012-07-19 | 2015-12-31 | Cellsorba CS-180S | 吸附剂形状：极细纤维无纺布；吸附剂材质：聚对苯二甲酸乙二醇脂；纤维直径：0.8~2.2μm；容器长度：274mm；外径：45mm；容器材质：聚碳酸酯树脂；预冲容量：270ml；容器耐压强度：66kPa
110083 | 体外循环及血透类 | 通液管 | TC017 | 一次性体外循环血管路 | 血液净化装置的体外循环血路 | 套 | 进口 | 旭化成 | 日本浪华橡胶工业株式会社 | HD0141 | 旭化成医疗器械（杭州）有限公司 | 聚氯乙烯 | YZB/JAP 0421-2012 《血液净化装置的体外循环血路》 |  |  | 国食药监械（进）字2012第3450760号 | 血液净化装置的体外循环血路 | 2012-03-16 | 2016-03-15 | CHDF-400NL1 | 外径：有两种泵管，其外径分别为10㎜和8㎜；血路预充容量：64.3ml~101.7ml；本管路为无菌无热原产品。
110084 | 体外循环及血透类 | 通液管 | TC017 | 一次性体外循环血管路 | 血液净化装置的体外循环血路 | 套 | 进口 | 旭化成 | 日本川澄化学工业株式会社 | HD0141 | 旭化成医疗器械（杭州）有限公司 | 聚氯乙烯 | YZB/JAP 5816-2011 《血液净化装置的体外循环血路》 |  |  | 国食药监械（进）字2012第3450415号（更） | 血液净化装置的体外循环血路 | 2013-03-15 | 2016-02-23 | PE-21C | 血路预冲容量：65.7～96.2mL；泵管外径：有两种泵管，其外径分别为10.2mm和8.1mm；本产品无菌，无热源（体外循环血路无菌、无热源）；以300ml／min循环30小时时，没发生亀裂等异常；以300ml／min循环30小时时，中央部的外径变化率在10%以内；对内压20kPa、10秒钟的空气加压具有密闭性；套管嵌合部、混注部、连接管及导管的接合部用15N的力，牵引15秒钟时没有松动。
110085 | 体外循环及血透类 | 通液管 | TC017 | 一次性体外循环血管路 | 血液净化装置的体外循环血路 | 套 | 进口 | 旭化成 | 日本川澄化学工业株式会社 | HD0141 | 旭化成医疗器械（杭州）有限公司 | 聚氯乙烯 | YZB/JAP 5816-2011 《血液净化装置的体外循环血路》 |  |  | 国食药监械（进）字2012第3450415号（更） | 血液净化装置的体外循环血路 | 2013-03-15 | 2016-02-23 | PE-P21C | 血路预冲容量：65.7～96.2mL；泵管外径：有两种泵管，其外径分别为10.2mm和8.1mm；本产品无菌，无热源（体外循环血路无菌、无热源）；以300ml／min循环30小时时，没发生亀裂等异常；以300ml／min循环30小时时，中央部的外径变化率在10%以内；对内压20kPa、10秒钟的空气加压具有密闭性；套管嵌合部、混注部、连接管及导管的接合部用15N的力，牵引15秒钟时没有松动。
110086 | 体外循环及血透类 | 通液管 | TC017 | 一次性体外循环血管路 | 血液净化装置的体外循环血路 | 套 | 进口 | 旭化成 | 日本川澄化学工业株式会社 | HD0141 | 旭化成医疗器械（杭州）有限公司 | 聚氯乙烯 | YZB/JAP 5816-2011 《血液净化装置的体外循环血路》 |  |  | 国食药监械（进）字2012第3450415号（更） | 血液净化装置的体外循环血路 | 2013-03-15 | 2016-02-23 | PP-21C | 血路预冲容量：65.7～96.2mL；泵管外径：有两种泵管，其外径分别为10.2mm和8.1mm；本产品无菌，无热源（体外循环血路无菌、无热源）；以300ml／min循环30小时时，没发生亀裂等异常；以300ml／min循环30小时时，中央部的外径变化率在10%以内；对内压20kPa、10秒钟的空气加压具有密闭性；套管嵌合部、混注部、连接管及导管的接合部用15N的力，牵引15秒钟时没有松动。
110087 | 体外循环及血透类 | 通液管 | TC017 | 一次性体外循环血管路 | 血液净化装置的血液循环血路 | 套 | 进口 | 旭化成 | 日本川澄化学工业株式会社 | HD0141 | 旭化成医疗器械（杭州）有限公司 | 聚氯乙烯 | YZB/JAP 5816-2011 《血液净化装置的体外循环血路》 |  |  | 国食药监械（进）字2012第3450415号（更） | 血液净化装置的体外循环血路 | 2013-03-15 | 2016-02-23 | DFPP-21C | 血路预冲容量：65.7～96.2mL；泵管外径：有两种泵管，其外径分别为10.2mm和8.1mm；本产品无菌，无热源（体外循环血路无菌、无热源）；以300ml／min循环30小时时，没发生亀裂等异常；以300ml／min循环30小时时，中央部的外径变化率在10%以内；对内压20kPa、10秒钟的空气加压具有密闭性；套管嵌合部、混注部、连接管及导管的接合部用15N的力，牵引15秒钟时没有松动。
110088 | 体外循环及血透类 | 通液管 | TC017 | 一次性体外循环血管路 | 血液净化装置的体外循环血路 | 套 | 进口 | 旭化成 | 日本川澄化学工业株式会社 | HD0141 | 旭化成医疗器械（杭州）有限公司 | 聚氯乙烯 | YZB/JAP 5816-2011 《血液净化装置的体外循环血路》 |  |  | 国食药监械（进）字2012第3450415号（更） | 血液净化装置的体外循环血路 | 2013-03-15 | 2016-02-23 | CHDF-21C | 血路预冲容量：65.7～96.2mL；泵管外径：有两种泵管，其外径分别为10.2mm和8.1mm；本产品无菌，无热源（体外循环血路无菌、无热源）；以300ml／min循环30小时时，没发生亀裂等异常；以300ml／min循环30小时时，中央部的外径变化率在10%以内；对内压20kPa、10秒钟的空气加压具有密闭性；套管嵌合部、混注部、连接管及导管的接合部用15N的力，牵引15秒钟时没有松动。
110089 | 体外循环及血透类 | 通液管 | TC017 | 一次性体外循环血管路 | 血液净化装置的体外循环血路 | 套 | 进口 | 旭化成 | 日本川澄化学工业株式会社 | HD0141 | 旭化成医疗器械（杭州）有限公司 | 聚氯乙烯 | YZB/JAP 5816-2011 《血液净化装置的体外循环血路》 |  |  | 国食药监械（进）字2012第3450415号（更） | 血液净化装置的体外循环血路 | 2013-03-15 | 2016-02-23 | CHDF-P21C | 血路预冲容量：65.7～96.2mL；泵管外径：有两种泵管，其外径分别为10.2mm和8.1mm；本产品无菌，无热源（体外循环血路无菌、无热源）；以300ml／min循环30小时时，没发生亀裂等异常；以300ml／min循环30小时时，中央部的外径变化率在10%以内；对内压20kPa、10秒钟的空气加压具有密闭性；套管嵌合部、混注部、连接管及导管的接合部用15N的力，牵引15秒钟时没有松动。
110090 | 体外循环及血透类 | 通液管 | TC017 | 一次性体外循环血管路 | 血液净化装置的体外循环血路 | 套 | 进口 | 旭化成 | 日本川澄化学工业株式会社 | HD0141 | 旭化成医疗器械（杭州）有限公司 | 聚氯乙烯 | YZB/JAP 5816-2011 《血液净化装置的体外循环血路》 |  |  | 国食药监械（进）字2012第3450415号（更） | 血液净化装置的体外循环血路 | 2013-03-15 | 2016-02-23 | LCAP-21C | 血路预冲容量：65.7～96.2mL；泵管外径：有两种泵管，其外径分别为10.2mm和8.1mm；本产品无菌，无热源（体外循环血路无菌、无热源）；以300ml／min循环30小时时，没发生亀裂等异常；以300ml／min循环30小时时，中央部的外径变化率在10%以内；对内压20kPa、10秒钟的空气加压具有密闭性；套管嵌合部、混注部、连接管及导管的接合部用15N的力，牵引15秒钟时没有松动。
110091 | 体外循环及血透类 | 通液管 | TC017 | 一次性体外循环血管路 | 血液净化用回路 | 套 | 进口 | 旭化成 | 日本浪华橡胶工业株式会社 | HD0141 | 旭化成医疗器械（杭州）有限公司 | 聚氯乙烯 | YZB/JAP 3774-2013 《血液净化用回路》 | 00366 |  | 国食药监械（进）字2013第3453018号 | 血液净化用回路 | 2013-08-08 | 2017-08-07 | PA-CSGNL1 | 泵管外径：8mm；血路预充容量：53~83ml；以300ml／min循环30小时时，没发生亀裂等异常；以300ml／min循环30小时时，中央部的外径变化率在10%以内。
110092 | 体外循环及血透类 | 通液管 | TC017 | 一次性体外循环血管路 | 血液净化用回路 | 套 | 进口 | 旭化成 | 日本浪华橡胶工业株式会社 | HD0141 | 旭化成医疗器械（杭州）有限公司 | 聚氯乙烯 | YZB/JAP 3774-2013 《血液净化用回路》 | 00366 |  | 国食药监械（进）字2013第3453018号 | 血液净化用回路 | 2013-08-08 | 2017-08-07 | PE-CSGNL1 | 泵管外径：8mm；血路预充容量：53~83ml；以300ml／min循环30小时时，没发生亀裂等异常；以300ml／min循环30小时时，中央部的外径变化率在10%以内。
110093 | 体外循环及血透类 | 通液管 | TC017 | 一次性体外循环血管路 | 血液净化用回路 | 套 | 进口 | 旭化成 | 日本浪华橡胶工业株式会社 | HD0141 | 旭化成医疗器械（杭州）有限公司 | 聚氯乙烯 | YZB/JAP 3774-2013 《血液净化用回路》 | 00366 |  | 国食药监械（进）字2013第3453018号 | 血液净化用回路 | 2013-08-08 | 2017-08-07 | PE-CPSGNL1 | 泵管外径：8mm；血路预充容量：53~83ml；以300ml／min循环30小时时，没发生亀裂等异常；以300ml／min循环30小时时，中央部的外径变化率在10%以内。
110094 | 体外循环及血透类 | 通液管 | TC017 | 一次性体外循环血管路 | 血液净化用回路 | 套 | 进口 | 旭化成 | 日本浪华橡胶工业株式会社 | HD0141 | 旭化成医疗器械（杭州）有限公司 | 聚氯乙烯 | YZB/JAP 3774-2013 《血液净化用回路》 | 00366 |  | 国食药监械（进）字2013第3453018号 | 血液净化用回路 | 2013-08-08 | 2017-08-07 | DFPP-CSGNL1 | 泵管外径：8mm；血路预充容量：53~83ml；以300ml／min循环30小时时，没发生亀裂等异常；以300ml／min循环30小时时，中央部的外径变化率在10%以内。
110095 | 体外循环及血透类 | 通液管 | TC017 | 一次性体外循环血管路 | 血液净化用回路 | 套 | 进口 | 旭化成 | 日本浪华橡胶工业株式会社 | HD0141 | 旭化成医疗器械（杭州）有限公司 | 聚氯乙烯 | YZB/JAP 3774-2013 《血液净化用回路》 | 00366 |  | 国食药监械（进）字2013第3453018号 | 血液净化用回路 | 2013-08-08 | 2017-08-07 | LCAP-CSGNL1 | 泵管外径：8mm；血路预充容量：53~83ml；以300ml／min循环30小时时，没发生亀裂等异常；以300ml／min循环30小时时，中央部的外径变化率在10%以内。
110096 | 体外循环及血透类 | 通液管 | TC017 | 一次性体外循环血管路 | 血液滤过体外循环血路 | 套 | 进口 | 旭化成 | 日本浪华橡胶工业株式会社 | HD0141 | 旭化成医疗器械（杭州）有限公司 | 聚氯乙烯 | YZB/JAP 3775-2013 《血液滤过体外循环血路》 | 00366 |  | 国食药监械（进）字2013第3453019号 | 血液滤过体外循环血路 | 2013-08-08 | 2017-08-07 | CRRT-CSGNL1 | 泵管外径：9mm和8mm；血路预充容量：55~67ml；以300ml／min循环30小时时，没发生亀裂等异常；以300ml／min循环30小时时，中央部的外径变化率在10%以内。
110097 | 体外循环及血透类 | 通液管 | TC017 | 一次性体外循环血管路 | 血液滤过体外循环血路 | 套 | 进口 | 旭化成 | 日本浪华橡胶工业株式会社 | HD0141 | 旭化成医疗器械（杭州）有限公司 | 聚氯乙烯 | YZB/JAP 3775-2013 《血液滤过体外循环血路》 | 00366 |  | 国食药监械（进）字2013第3453019号 | 血液滤过体外循环血路 | 2013-08-08 | 2017-08-07 | CRRT-CPSGNL1 | 泵管外径：9mm和8mm；血路预充容量：55~67ml；以300ml／min循环30小时时，没发生亀裂等异常；以300ml／min循环30小时时，中央部的外径变化率在10%以内。
110101 | 体外循环及血透类 | 血滤器 | TC025 | 血滤器 | 一次性使用血液净化滤器(商品名：Diacap Acute) | 支 | 进口 | 贝朗 | 德国 B.Braun Avitum AG | HD0146 | 贝朗爱敦（上海）贸易有限公司 | PVC | YZB/GER 0714-2013《一次性使用血液净化滤器》 | G1131066097060 |  | 国食药监械(进)字2013第3451294号 | 一次性使用血液净化滤器(商品名：Diacap Acute) | 2013-03-25 | 2017-03-24 | L型 | L型
110103 | 体外循环及血透类 | 血浆分离器 | TC030 | 血浆分离器 | 血浆分离器(商品名：Haemoselect) | 支 | 进口 | 贝朗 | 德国 B.Braun Avitum AG | HD0146 | 贝朗爱敦（上海）贸易有限公司 | PVC | YZB/GER 5016-2014《血浆分离器》 | G1120966097047 |  | 国食药监械(进)字2014第3453891号 | 血浆分离器(商品名：Haemoselect) | 2014-08-08 | 2019-08-07 | L 0.5 | L 0.5
110104 | 体外循环及血透类 | 中心静脉导管 | TC004 | 血透用双腔留置导管 | 高流量凹槽设计血液透析导管及附件 | 套 | 进口 | medCOMP | 美国Medical Components, Inc. | HD0138 | 上海久越医疗器械有限公司 | 热敏聚氨酯 | 进口产品注册标准 YZB/USA 3081-2011《血液透析导管及附件》 |  |  | 国食药监械(进)字2011第3452752号(更) | 血液透析导管及附件 | 2011-08-24 | 2015-08-23 | THD155424S-C,THD155428S-C,THD155432S-C,THD155436S-C,THD155440S-C,THD155455S-C,THD155624-C,THD155628-C,THD155632-C,THD155636-C | 管径：15.5F；长度：24/28/32/36/40/55CM； 材质：热敏聚氨酯材质； 其他描述：15.5F管径保证高速的血流量，可达到450ml/min，导管尖端90°凹槽设计保证动脉端通畅率，多种长度满足不同插管部位需求 | 高流量，流速可达到450ml/min；独特导管尖端的90°凹槽设计保证血液的通畅率，不易贴壁引起报警；管身及延长管部分全部采用第三代热敏聚氨酯材质，耐受酒精和碘，不易发生延长管断裂，护理方便安全。
110105 | 体外循环及血透类 | 中心静脉导管 | TC004 | 血透用双腔留置导管 | 高流量血液透析导管及附件 | 套 | 进口 | medCOMP | 美国Medical Components, Inc. | HD0138 | 上海久越医疗器械有限公司 | 热敏聚氨酯 | 进口产品注册标准 YZB/USA 3081-2011《血液透析导管及附件》 |  |  | 国食药监械(进)字2011第3452752号(更) | 血液透析导管及附件 | 2011-08-24 | 2015-08-23 | HFS24-C,HFS28-C,HFS32-C,HFS36-C,HFS40-C,HFS24PC-C,HFS28PC-C,HFS32PC-C,HFS36PC-C | 管径：14.5F；长度：24/28/32/36/40CM；材质：第三代热敏聚氨酯材质；其他描述：高流量，流速可达400ml/min，具有直管及预弯型导管适应不同需求 | 第三代热敏聚氨酯材质，生物相容性好，耐受酒精和碘，不易发生因护理不当原因导致延长管断裂；高流量，可达到400ML/MIN；有直管和预弯型导管适应不同需求。
110106 | 体外循环及血透类 | 中心静脉导管 | TC004 | 血透用双腔留置导管 | 前端分叉可调型血液透析导管及附件 | 套 | 进口 | medCOMP | 美国Medical Components, Inc. | HD0138 | 上海久越医疗器械有限公司 | 热敏聚氨酯 | 进口产品注册标准 YZB/USA 3081-2011《血液透析导管及附件》 |  |  | 国食药监械(进)字2011第3452752号(更) | 血液透析导管及附件 | 2011-08-24 | 2015-08-23 | SST24S-C,SST28S-C,SST32S-C | 管径：14F；长度：24/28/32CM；材质：第三代热敏聚氨酯材质；其他描述：专利前端分叉设计且分叉可调，再循环率<1%，高流量，流速可达400ml/min；延长管可更换延长使用寿命。可采用世界领先的逆行置管与无鞘穿刺技术。 | 专利前端分叉设计前端分叉可调，使再循环率<1%；高流量，流速可达到400ml/min；可以采用世界领先的逆行置管技术，操作简单，尖端定位更准确，且创伤小感染率低；独家可以采用无鞘穿刺技术，减少出血及空气栓塞；延长管可更换延长使用寿命。
110107 | 体外循环及血透类 | 中心静脉导管 | TC005 | 血透用双腔留置导管 | 儿童型血液透析导管及附件 | 套 | 进口 | medCOMP | 美国Medical Components, Inc. | HD0138 | 上海久越医疗器械有限公司 | 热敏聚氨酯 | 进口产品注册标准 YZB/USA 3091-2011《血液透析导管及附件》 |  |  | 国食药监械(进)字2011第3452751号(更) | 血液透析导管及附件 | 2011-08-24 | 2015-08-23 | XTP94MT-C,XTP96MT-C,XTP98MT-C,XTP94IJS-C,XTP96IJS-C,XTP98IJS-C | 管径：9F；长度：12/15/20CM；材质:第三代热敏聚氨酯材质；其他描述：9F的设计，保护儿童纤细的血管，专利的同轴设计大大降低再循环率，减少贴壁引起的报警，独特的Raulerson IJ预弯设计,使儿童颈部活动不受限制，佩戴更舒适。 | 专利的同轴管腔设计，降低再循环率，减少贴壁引起的血流量不足，动脉端360°有孔，全方位吸收保证血流量，专为儿童设计，管径更细，保护儿童纤细血管,独特的Raulerson IJ预弯设计,使儿童颈部活动不受限制，佩戴更舒适。
110109 | 体外循环及血透类 | 中心静脉导管 | TC005 | 血透用双腔留置导管 | 前端分叉型血液透析导管及附件 | 套 | 进口 | medCOMP | 美国Medical Components, Inc. | HD0138 | 上海久越医疗器械有限公司 | 热敏聚氨酯 | 进口产品注册标准 YZB/USA 3091-2011《血液透析导管及附件》 |  |  | 国食药监械(进)字2011第3452751号(更) | 血液透析导管及附件 | 2011-08-24 | 2015-08-23 | DSP136S-C,DSP138S-C,DSP139S-C,DSP130S-C,DSP136PS-C,DSP138PS-C,DSP139PS-C | 管径：13F；长度：15/20/24/30CM；材质：第三代热敏聚氨酯材质；其他描述：前端分叉的设计使再循环率<1%，满足需要高质量透析患者的需求。可以采用世界领先的无鞘穿刺技术，减少出血及空气栓塞。 | 世界上首个前端分叉的临时导管，再循环率<1%,可以采用世界领先的OTW无鞘穿刺技术，减少出血及空气栓塞。
110110 | 体外循环及血透类 | 中心静脉导管 | TC005 | 血透用双腔留置导管 | 专利高流量型血液透析导管及附件 | 套 | 进口 | medCOMP | 美国Medical Components, Inc. | HD0138 | 上海久越医疗器械有限公司 | 热敏聚氨酯 | 进口产品注册标准 YZB/USA 3091-2011《血液透析导管及附件》 |  |  | 国食药监械(进)字2011第3452751号(更) | 血液透析导管及附件 | 2011-08-24 | 2015-08-23 | XTP114MT-C,XTP116MT-C,XTP118MT-C,XTP119MT-C,XTP114IJS-C,XTP116IJS-C,XTP118IJS-C | 管径：11.5F；长度：12/15/20/24CM；材质：第三代热敏聚氨酯材质；其他描述：高流量，专利的同轴管腔设计，降低再循环率，减少贴壁引起的血流量不足，动脉端360°有孔，全方位吸收保证血流量，独特的Raulerson IJ预弯设计,使颈部活动不受限制，佩戴更舒适。 | 专利的同轴管腔设计，降低再循环率，减少贴壁引起的血流量不足，动脉端360°有孔，全方位吸收可以达到很高的血流量，独特的Raulerson IJ预弯设计,使颈部活动不受限制，佩戴更舒适。
110111 | 体外循环及血透类 | 中心静脉导管 | TC005 | 血透用双腔留置导管 | 血液透析导管及附件 | 套 | 进口 | medCOMP | 美国Medical Components, Inc. | HD0138 | 上海久越医疗器械有限公司 | 热敏聚氨酯 | 进口产品注册标准 YZB/USA 3091-2011《血液透析导管及附件》 |  |  | 国食药监械(进)字2011第3452751号(更) | 血液透析导管及附件 | 2011-08-24 | 2015-08-23 | XTP126MT-C,XTP128MT-C,XTP129MT-C,XTP126IJS-C,XTP128IJS-C | 管径：12F；长度：15/20/24cm；材质：第三代热敏聚氨酯材质；其他描述：具有极佳的生物相容性，蓝色柔软尖端保护血管壁，配有导丝推送架，便于操作。 | 蓝色的柔软尖端保护血管壁，全新的热敏聚氨酯材质具有极佳的生物相容性，耐受酒精和碘，配备导丝推送架，便于操作。
110114 | 体外循环及血透类 | 测压管 | TC006 | 阻隔式测压管 | 阻隔式压力传导器 | 套 | 国产 | 塑研长方 | 天津市塑料研究所有限公司 | HS0257 | 天津市塑料研究所有限公司 | pvc | YZB/津0230-2014 |  |  | 津食药监械(准)字2014第2660011号 | 阻隔式压力传导器 | 2014-08-29 | 2019-08-28 | ZG-PH | ZG-PH 产品材质为：连接管为聚录乙烯，壳体为聚碳酸酯 连接管内径为：3mm 与内圆锥接头，外圆锥接头连接 阻隔器壳体光滑，无残损，连接管塑化均匀，无扭结，接头无毛刺 | 该产品由壳体、阻隔膜、连接管、内圆锥接头(以F表示)、外圆锥接头(以M表示)组成。组件材质：阻隔器壳体、内外圆锥接头的材质为聚碳酸酯(PC)。阻隔膜的材质为热塑性弹性体树酯。连接管的材质为聚氯乙烯(PVC)。主要性能：1、密封性：阻隔器在0.1MPa恒压下，保压30秒无泄漏。2、压力传导率：阻隔器压力传导范围是20～50Kpa，传导率≧85% 。3、粘接牢固度：阻隔器各粘结处承受轴向拉力为15N时，不得发生断裂和脱落。其它性能指标详见注册产品标准《阻隔式压力传导器》。
110115 | 体外循环及血透类 | 灌注导管 | TC011 | 心肌保护液灌注装置 | 一次性使用心脏停跳液灌注器 | 套 | 国产 | 塑研长方 | 天津市塑料研究所有限公司 | HS0257 | 天津市塑料研究所有限公司 | PVC、PC、PP | YZB/国 2399-2011《一次性使用心脏停跳液灌注器》 |  |  | 国食药监械(准)字2011第3450852号(更) | 一次性使用心脏停跳液灌注器 | 2011-07-19 | 2015-07-18 | 冷停灌注装置B-I | 冷停灌注装置B-I 材质为：PVC泵管，连接接头为PP/PC均满足生物相容性要求 其他描述：灌注器光洁，无异物，各组件灭菌后不变形。 | 一次性使用心脏停跳液灌注器供体外循环心脏直视手术作心脏停跳液灌注用。
110116 | 体外循环及血透类 | 灌注导管 | TC011 | 心肌保护液灌注装置 | 一次性使用心脏停跳液灌注器 | 套 | 国产 | 塑研长方 | 天津市塑料研究所有限公司 | HS0257 | 天津市塑料研究所有限公司 | PVC、PC、PP | YZB/国 2399-2011《一次性使用心脏停跳液灌注器》 |  |  | 国食药监械(准)字2011第3450852号(更) | 一次性使用心脏停跳液灌注器 | 2011-07-19 | 2015-07-18 | 晶体灌注装置B-II | 晶体灌注B-II 材质为：泵管聚氯乙烯，连接接头为PC/PP 其他描述：灌注器应光洁，无异物，各组件灭菌后不变形 | 一次性使用心脏停跳液灌注器供体外循环心脏直视手术作心脏停跳液灌注用。
110117 | 体外循环及血透类 | 灌注导管 | TC013 | 主动脉插管 | 一次性使用主动脉插管 | 根 | 国产 | 塑研长方 | 天津市塑料研究所有限公司 | HS0257 | 天津市塑料研究所有限公司 | pvc | YZB/国0731-2015 |  |  | 国械注准20153770383 | 一次性使用主动脉插管 | 2015-03-09 | 2020-03-07 | XF10F XF12F XF14F XF16F XF18F | XF(10F、12F、14F、16F、18F) 材质：聚录乙烯 内表面积：29/32/35/37/40 尖端外径：3.3/4.0/4.7/5.3/6.0 其他描述：管体表面光滑，无变形连接牢固不滴水。 | 本产品采用聚氯乙烯材料制造,由手术线固定环、管体、管接头组成。产品采用环氧乙烷灭菌。
110118 | 体外循环及血透类 | 灌注导管 | TC013 | 主动脉插管 | 一次性使用主动脉插管 | 根 | 国产 | 塑研长方 | 天津市塑料研究所有限公司 | HS0257 | 天津市塑料研究所有限公司 | pvc | YZB/国0731-2015 |  |  | 国械注准20153770383 | 一次性使用主动脉插管 | 2015-03-09 | 2020-03-07 | XF20F XF22F XF24F XF26F | XF20F; XF22F; XF24F; XF26F 材质为：聚录乙烯 尖端外径：6.7/7.3/8.0/8.7 弯度：60度--90度 内表面积：56/57/59/62 其他描述：导管光滑，无折损，透明度好 | 本产品采用聚氯乙烯材料制造,由手术线固定环、管体、管接头组成。产品采用环氧乙烷灭菌。
110119 | 体外循环及血透类 | 灌注导管 | TC013 | 主动脉插管 | 一次性使用主动脉插管 | 根 | 国产 | 塑研长方 | 天津市塑料研究所有限公司 | HS0257 | 天津市塑料研究所有限公司 | pvc | YZB/国0731-2015 |  |  | 国械注准20153770383 | 一次性使用主动脉插管 | 2015-03-09 | 2020-03-07 | XF-1(10F) XF-1(12F) XF-1(14F) XF-1(16F) | XF-1(10F) XF-1(12F) XF-1(14F) XF-1(16F) 材质为：聚录乙烯 尖端外径：3.3/4.0/4.7/5.3 内表面积：29;32;35;37 其他描述：导管光滑，无折损，透明度好 | 本产品采用聚氯乙烯材料制造,由手术线固定环、管体、管接头组成。产品采用环氧乙烷灭菌。
110120 | 体外循环及血透类 | 灌注导管 | TC014 | 股动脉插管 | 一次性使用主动脉插管 | 根 | 国产 | 塑研长方 | 天津市塑料研究所有限公司 | HS0257 | 天津市塑料研究所有限公司 | PVC | YZB/国0731-2015 |  |  | 国械注准20153770383 | 一次性使用主动脉插管 | 2015-03-09 | 2020-03-08 | XF-1(18) XF-1(20) | XF-1(18) XF-1(20) 材质为：聚氯乙烯 尖端外径：6.0/6.7 管体长度：200 内表面积：40/56 其他描述：管体光滑，无杂质，无缺陷，透明度好 | 本产品用于心脏手术时,插入主动脉内,是氧合血液持续输入人体内的通道。
110122 | 体外循环及血透类 | 灌注导管 | TC013 | 主动脉插管 | 一次性使用主动脉插管 | 根 | 国产 | 塑研长方 | 天津市塑料研究所有限公司 | HS0257 | 天津市塑料研究所有限公司 | PVC | YZB/国0731-2015 |  |  | 国械注准20153770383 | 一次性使用主动脉插管 | 2015-03-09 | 2020-03-08 | XF-1(22F) XF-1(24F) XF-1(26F) | XF-1(22F); XF-1(24F); XF-1(26F) 材质为：聚氯乙烯 尖端外径：7.3/8.0/8.7 内表面积：57/59/62/ 其他描述：管体表面光滑，无杂质，无缺陷透明度高 | 本产品用于心脏手术时,插入主动脉内,是氧合血液持续输入人体内的通道。
110125 | 体外循环及血透类 | 灌注导管 | TC016 | 腔静脉插管 | 一次性使用腔静脉插管 | 根 | 国产 | 塑研长方 | 天津市塑料研究所有限公司 | HS0257 | 天津市塑料研究所有限公司 | PVC | YZB/国 1785-2015《一次性使用腔静脉插管》 |  |  | 国械注准20153660871 | 一次性使用腔静脉插管 | 2015-05-27 | 2020-05-26 | 双极 | 28/36； 外径为：9.3/12.0； 内径为8.5； 总长度380； 材质为PVC； 外观光滑洁净，塑化均匀 其他描述：良好的抗断裂能力，管体不发生折瘪现象。 | 一次性使用腔静脉插管管体材质为医用聚氯乙烯材料，加强衬材质为不锈钢丝(0Cr18Ni9)。该产品分为单级和双级两种类型。单级腔静脉插管中部具有钢丝加强衬，病人端和机器端无钢丝加强衬，病人端无钢丝加强部分管体具有引流孔。双级腔静脉插管具有两段钢丝加强衬，靠近病人端的两段无钢丝加强部分管体开有引流孔。双级腔静脉配有导芯，导芯插入管体内腔，导芯的外壁与管体一级钢丝加强部分管腔的内壁为过盈配合。该产品为一次性使用产品，环氧乙烷灭菌。
110126 | 体外循环及血透类 | 灌注导管 | TC016 | 腔静脉插管 | 一次性使用腔静脉插管 | 根 | 国产 | 塑研长方 | 天津市塑料研究所有限公司 | HS0257 | 天津市塑料研究所有限公司 | PVC | YZB/国 1785-2015《一次性使用腔静脉插管》 |  |  | 国械注准20153660871 | 一次性使用腔静脉插管 | 2015-05-27 | 2020-05-26 | 双极 | 32/40 外径为：10.7/13.3； 内径为9.5； 总长度380； 材质为PVC； 外观光滑洁净，塑化均匀 其他描述：良好的抗断裂能力，管体不发生折瘪现象。 | 一次性使用腔静脉插管管体材质为医用聚氯乙烯材料，加强衬材质为不锈钢丝(0Cr18Ni9)。该产品分为单级和双级两种类型。单级腔静脉插管中部具有钢丝加强衬，病人端和机器端无钢丝加强衬，病人端无钢丝加强部分管体具有引流孔。双级腔静脉插管具有两段钢丝加强衬，靠近病人端的两段无钢丝加强部分管体开有引流孔。双级腔静脉配有导芯，导芯插入管体内腔，导芯的外壁与管体一级钢丝加强部分管腔的内壁为过盈配合。该产品为一次性使用产品，环氧乙烷灭菌。
110127 | 体外循环及血透类 | 灌注导管 | TC016 | 腔静脉插管 | 一次性使用腔静脉插管 | 根 | 国产 | 塑研长方 | 天津市塑料研究所有限公司 | HS0257 | 天津市塑料研究所有限公司 | PVC | YZB/国 1785-2015《一次性使用腔静脉插管》 |  |  | 国械注准20153660871 | 一次性使用腔静脉插管 | 2015-05-27 | 2020-05-26 | 双极 | 32/42 外径为：10.7/14； 内径为10.5； 总长度380； 材质为PVC； 外观光滑洁净，塑化均匀 其他描述：良好的抗断裂能力，管体不发生折瘪现象。 | 一次性使用腔静脉插管管体材质为医用聚氯乙烯材料，加强衬材质为不锈钢丝(0Cr18Ni9)。该产品分为单级和双级两种类型。单级腔静脉插管中部具有钢丝加强衬，病人端和机器端无钢丝加强衬，病人端无钢丝加强部分管体具有引流孔。双级腔静脉插管具有两段钢丝加强衬，靠近病人端的两段无钢丝加强部分管体开有引流孔。双级腔静脉配有导芯，导芯插入管体内腔，导芯的外壁与管体一级钢丝加强部分管腔的内壁为过盈配合。该产品为一次性使用产品，环氧乙烷灭菌。
110128 | 体外循环及血透类 | 灌注导管 | TC016 | 腔静脉插管 | 一次性使用腔静脉插管 | 根 | 国产 | 塑研长方 | 天津市塑料研究所有限公司 | HS0257 | 天津市塑料研究所有限公司 | pvc | YZB/国 1785-2015《一次性使用腔静脉插管》 |  |  | 国械注准20153660871 | 一次性使用腔静脉插管 | 2015-05-27 | 2020-05-26 | 双极 | 34/46 外径为：11.3/15.3； 内径为11； 总长度380； 材质为PVC； 外观光滑洁净，塑化均匀 其他描述：良好的抗断裂能力，管体不发生折瘪现象。 | 一次性使用腔静脉插管管体材质为医用聚氯乙烯材料，加强衬材质为不锈钢丝(0Cr18Ni9)。该产品分为单级和双级两种类型。单级腔静脉插管中部具有钢丝加强衬，病人端和机器端无钢丝加强衬，病人端无钢丝加强部分管体具有引流孔。双级腔静脉插管具有两段钢丝加强衬，靠近病人端的两段无钢丝加强部分管体开有引流孔。双级腔静脉配有导芯，导芯插入管体内腔，导芯的外壁与管体一级钢丝加强部分管腔的内壁为过盈配合。该产品为一次性使用产品，环氧乙烷灭菌。
110129 | 体外循环及血透类 | 灌注导管 | TC016 | 腔静脉插管 | 一次性使用腔静脉插管 | 根 | 国产 | 塑研长方 | 天津市塑料研究所有限公司 | HS0257 | 天津市塑料研究所有限公司 | pvc | YZB/国 1785-2015《一次性使用腔静脉插管》 |  |  | 国械注准20153660871 | 一次性使用腔静脉插管 | 2015-05-27 | 2020-05-26 | 双极 | 36/46 外径为：12.0/15.3； 内径为11； 总长度380； 材质为PVC； 外观光滑洁净，塑化均匀 其他描述：良好的抗断裂能力，管体不发生折瘪现象。 | 一次性使用腔静脉插管管体材质为医用聚氯乙烯材料，加强衬材质为不锈钢丝(0Cr18Ni9)。该产品分为单级和双级两种类型。单级腔静脉插管中部具有钢丝加强衬，病人端和机器端无钢丝加强衬，病人端无钢丝加强部分管体具有引流孔。双级腔静脉插管具有两段钢丝加强衬，靠近病人端的两段无钢丝加强部分管体开有引流孔。双级腔静脉配有导芯，导芯插入管体内腔，导芯的外壁与管体一级钢丝加强部分管腔的内壁为过盈配合。该产品为一次性使用产品，环氧乙烷灭菌。
110130 | 体外循环及血透类 | 灌注导管 | TC016 | 腔静脉插管 | 一次性使用腔静脉插管 | 根 | 国产 | 塑研长方 | 天津市塑料研究所有限公司 | HS0257 | 天津市塑料研究所有限公司 | pvc | YZB/国 1785-2015《一次性使用腔静脉插管》 |  |  | 国械注准20153660871 | 一次性使用腔静脉插管 | 2015-05-27 | 2020-05-26 | 双极 | 36/51 外径为：12.0/17； 内径为：12； 总长度380； 材质为PVC； 外观光滑洁净，塑化均匀 其他描述：良好的抗断裂能力，管体不发生折瘪现象。 | 成 一次性使用腔静脉插管管体材质为医用聚氯乙烯材料，加强衬材质为不锈钢丝(0Cr18Ni9)。该产品分为单级和双级两种类型。单级腔静脉插管中部具有钢丝加强衬，病人端和机器端无钢丝加强衬，病人端无钢丝加强部分管体具有引流孔。双级腔静脉插管具有两段钢丝加强衬，靠近病人端的两段无钢丝加强部分管体开有引流孔。双级腔静脉配有导芯，导芯插入管体内腔，导芯的外壁与管体一级钢丝加强部分管腔的内壁为过盈配合。该产品为一次性使用产品，环氧乙烷灭菌。
110131 | 体外循环及血透类 | 灌注导管 | TC016 | 腔静脉插管 | 一次性使用腔静脉插管 | 根 | 国产 | 塑研长方 | 天津市塑料研究所有限公司 | HS0257 | 天津市塑料研究所有限公司 | PVC | YZB/国 1785-2015《一次性使用腔静脉插管》 |  |  | 国械注准20153660871 | 一次性使用腔静脉插管 | 2015-05-27 | 2020-05-26 | 单级14F 单级16F 单级18F 单级20F 单级22F 单级24F | 单级：14F/16F/18F/20F/22F/24F 材质为：pvc 病人端外径：4.7/5.3/6.0/6.7/7.3/8.0 内径：3.5/4.0/4.5/5.0/5.5/6.0/ 其他描述：管体内外光滑，洁净，塑化均匀
110132 | 体外循环及血透类 | 灌注导管 | TC016 | 腔静脉插管 | 一次性使用腔静脉插管 | 根 | 国产 | 塑研长方 | 天津市塑料研究所有限公司 | HS0257 | 天津市塑料研究所有限公司 | PVC | YZB/国 1785-2015《一次性使用腔静脉插管》 |  |  | 国械注准20153660871 | 一次性使用腔静脉插管 | 2015-05-27 | 2020-05-26 | 单级26F 单级28F 单级30F 单级32F 单级34F 单级36F | 单级：26F/28F/30F/32F/34F/36F 材质为：PVC 病人端外径：8.7/9.3/10.0/10.7/11.3/12.0/ 内径：6.5/7.0/7.5/8.0/8.5/9.0/ 其他描述：腔管内，外光滑，洁净，塑化均匀 | 适用于各种需要建立体外循环进行心脏手术的病例，使用时插入并固定于上下腔静脉内，将人体血液引流至体外循环系统。
110136 | 体外循环及血透类 | 通液管 | TC017 | 一次性体外循环血管路 | 一次性体外循环用配套血管路 | 套 | 国产 | 塑研长方 | 天津市塑料研究所有限公司 | HS0257 | 天津市塑料研究所有限公司 | PVC | YZB/国 6038-2014《一次性体外循环用配套血管路》 |  |  | 国食药监械(准)字2014第3451729号 | 一次性体外循环用配套血管路 | 2014-09-30 | 2019-09-29 | 成人 | 成人 材质：聚录乙烯 主泵内外径径为：9.5*12/9.5*12.7/9*12 其他描述：在临床使用过程中，不同医院要求不同。管道内外要求光滑，塑化均匀 | 一次性体外循环用配套血管路由管道、接头、泵管组成。管道的材质为聚氯乙烯,接头的材质为聚碳酸酯。
110137 | 体外循环及血透类 | 通液管 | TC017 | 一次性体外循环血管路 | 一次性体外循环用配套血管路 | 套 | 国产 | 塑研长方 | 天津市塑料研究所有限公司 | HS0257 | 天津市塑料研究所有限公司 | PVC | YZB/国 6038-2014《一次性体外循环用配套血管路》 |  |  | 国食药监械(准)字2014第3451729号 | 一次性体外循环用配套血管路 | 2014-09-30 | 2019-09-29 | 儿童 | 儿童 材质为：聚录乙烯、泵管 主泵管为：10/9/6.4/9.5 其他描述：管道内外表面光滑，塑化均匀，无扭结，断面整齐无裂口。 | 一次性体外循环用配套血管路由管道、接头、泵管组成。管道的材质为聚氯乙烯,接头的材质为聚碳酸酯。
110138 | 体外循环及血透类 | 通液管 | TC017 | 一次性体外循环血管路 | 一次性体外循环用配套血管路 | 套 | 国产 | 塑研长方 | 天津市塑料研究所有限公司 | HS0257 | 天津市塑料研究所有限公司 | PVC | YZB/国 6038-2014《一次性体外循环用配套血管路》 |  |  | 国食药监械(准)字2014第3451729号 | 一次性体外循环用配套血管路 | 2014-09-30 | 2019-09-29 | 婴儿 | 婴儿 材质为：聚录乙烯，硅胶泵管 主泵为：6.4/7.9/6.4/6 其他描述：管道内外表面光滑，塑化均匀，无扭结，端面整齐无裂口 | 一次性体外循环用配套血管路由管道、接头、泵管组成。管道的材质为聚氯乙烯,接头的材质为聚碳酸酯。
110142 | 体外循环及血透类 | 血滤器 | TC027 | 一次性使用动脉微栓滤器 | 一次性使用动脉微栓过滤器 | 套 | 国产 | 塑研长方 | 天津市塑料研究所有限公司 | HS0257 | 天津市塑料研究所有限公司 | PVC | YZB/国 5173-2014《一次性使用动脉血液微栓过滤器》 |  |  | 国食药监械(准)字2014第3661576号 | 一次性使用动脉血液微栓过滤器 | 2014-09-05 | 2019-09-04 | SY-I 成人 | SY-I成人 材质为：聚录乙烯、聚碳酸酯 进出口内径：9.5mm 最大流量：6000ml/min 其他描述：能有效滤除人体血液中的微栓、碎屑、血块及其他潜在危险性固体物质 | 一次性使用动脉血液微栓过滤器由外壳、滤网支架、滤网、支撑网、连接管、接头、旁路管组成。外壳与接头材质为聚碳酸酯、滤网支架的材质为丙烯腈-丁二烯-苯乙烯共聚物(ABS塑料)、滤网的材料为聚对苯二甲酸乙二醇酯(涤纶)、支撑网的材质为聚丙烯、封头胶的材质为聚氨酯双组份胶、连接管与旁路管的材质为聚氯乙烯。产品中的滤网具有过滤作用,可以滤除血液中的微小栓子。本产品采用环氧乙烷灭菌。
110143 | 体外循环及血透类 | 血滤器 | TC027 | 一次性使用动脉微栓滤器 | 一次性使用动脉微栓过滤器 | 套 | 国产 | 塑研长方 | 天津市塑料研究所有限公司 | HS0257 | 天津市塑料研究所有限公司 | PVC | YZB/国 5173-2014《一次性使用动脉血液微栓过滤器》 |  |  | 国食药监械(准)字2014第3661576号 | 一次性使用动脉血液微栓过滤器 | 2014-09-05 | 2019-09-04 | SY-I婴儿 | SY-I婴儿 材质为：聚录乙烯、聚碳酸酯 进出口接头内径：6.3mm 最大流量为：1500ml/min 其他描述：该产品能有效滤除人体中的微栓、碎屑、血块等潜在危险固体物质。 | 一次性使用动脉血液微栓过滤器由外壳、滤网支架、滤网、支撑网、连接管、接头、旁路管组成。外壳与接头材质为聚碳酸酯、滤网支架的材质为丙烯腈-丁二烯-苯乙烯共聚物(ABS塑料)、滤网的材料为聚对苯二甲酸乙二醇酯(涤纶)、支撑网的材质为聚丙烯、封头胶的材质为聚氨酯双组份胶、连接管与旁路管的材质为聚氯乙烯。产品中的滤网具有过滤作用,可以滤除血液中的微小栓子。本产品采用环氧乙烷灭菌。
110147 | 体外循环及血透类 | 超滤器 | TC029 | 中空纤维血液超滤器 | 血液浓缩器 | 个 | 进口 | Sorin | Sorin Group Italia S.r.l. | HD0153 | 索林医疗（上海）有限公司 | 聚碳酸酯、聚亚安酯、聚丙烯、聚醚砜。 | YZB/ITA 3024-2014 《血液浓缩器》 | G1140757574055 |  | 国食药监械（进）字2014第3453389号 | 血液浓缩器 Hemoconcentrator | 2014-07-10 | 2019-07-09 | DHF0.2 | 尺寸：长度：DHF0.2：145mm 直径：DHF0.2：55mm 重量： DHF0.2：98g 材质：聚碳酸酯、聚亚安酯、聚丙烯、聚醚砜。 中空纤维类型： 内径：DHF0.2：200μm 壁厚：DHF0.2：30μm
110148 | 体外循环及血透类 | 血液透析管路 | TC021 | 一次性透析用血液回路管 | 洗肾用血液回路导管 | 套 | 进口 | 善德 | 台湾善德生化科技股份有限公司 | HD0146 | 贝朗爱敦（上海）贸易有限公司 | PVC | YZB/国(台) 0696-2011《洗肾用血液回路导管》 |  | K014140 | 国食药监械(许)字2011第3450026号(更) | 洗肾用血液回路导管 | 2011-04-07 | 2015-04-06 | SD-G01 | SD-G01
110149 | 体外循环及血透类 | 透析器 | TC028 | 血液透析器 | 血液透析器 | 支 | 进口 | BELLCO | 意大利 Bellco S.r.l | HD0149 | 贝而克合翔医疗设备（上海）有限公司 | 聚醚砜膜 | YZB/ITA 2894-2012《血液透析器》 | G1140910244046 |  | 国食药监械（进）字2012第3452514号（更） | 血液透析器 | 2014-08-08 | 2016-07-19 | BLS512SD | 有效膜面积：1.2㎡
110150 | 体外循环及血透类 | 透析器 | TC028 | 血液透析器 | 空心纤维透析器（商品名：REXEED） | 支 | 国产 | 旭化成 | 旭化成医疗器械（杭州）有限公司 | HS0245 | 旭化成医疗器械（杭州）有限公司 | 聚砜膜 | YZB/国4525-2011《空心纤维透析器》 |  |  | 国食药监械（准）字2011第3451356号 | 空心纤维透析器（商品名：REXEED） | 2011-11-02 | 2015-11-01 | REXEED-13LC | 有效膜面积1.3平方米， | 超滤率:9mL/mmHg/hr)/血流量200（mL/min); 8mL/mmHg/hr)/血流量300（mL/min);
110151 | 体外循环及血透类 | 透析器 | TC028 | 血液透析器 | 空心纤维透析器（商品名：REXEED） | 支 | 国产 | 旭化成 | 旭化成医疗器械（杭州）有限公司 | HS0245 | 旭化成医疗器械（杭州）有限公司 | 聚砜膜 | YZB/国4525-2011《空心纤维透析器》 |  |  | 国食药监械（准）字2011第3451356号 | 空心纤维透析器（商品名：REXEED） | 2011-11-02 | 2015-11-01 | REXEED-15LC | 有效膜面积1.5平方米 | 超滤率：12mL/mmHg/hr)/血流量200（mL/min); 10mL/mmHg/hr)/血流量300（mL/min);
110152 | 体外循环及血透类 | 透析器 | TC028 | 血液透析器 | 空心纤维透析器（商品名：REXEED） | 支 | 国产 | 旭化成 | 旭化成医疗器械（杭州）有限公司 | HS0245 | 旭化成医疗器械（杭州）有限公司 | 聚砜膜 | YZB/国4525-2011《空心纤维透析器》 |  |  | 国食药监械（准）字2011第3451356号 | 空心纤维透析器（商品名：REXEED） | 2011-11-02 | 2015-11-01 | REXEED-18LC | 有效膜面积1.8平方米 | 超滤率：16mL/mmHg/hr)/血流量200（mL/min); 15mL/mmHg/hr)/血流量300（mL/min);
110153 | 体外循环及血透类 | 透析器 | TC028 | 血液透析器 | 空心纤维透析器（商品名：REXEED） | 支 | 国产 | 旭化成 | 旭化成医疗器械（杭州）有限公司 | HS0245 | 旭化成医疗器械（杭州）有限公司 | 聚砜膜 | YZB/国4525-2011《空心纤维透析器》 |  |  | 国食药监械（准）字2011第3451356号 | 空心纤维透析器（商品名：REXEED） | 2011-11-02 | 2015-11-01 | REXEED-21LC | 有效膜面积2.1平方米 | 超滤率：19（mL/mmHg/hr)
110154 | 体外循环及血透类 | 透析器 | TC028 | 血液透析器 | 空心纤维透析器（商品名：REXEED） | 支 | 国产 | 旭化成 | 旭化成医疗器械（杭州）有限公司 | HS0245 | 旭化成医疗器械（杭州）有限公司 | 聚砜膜 | YZB/国2798-2011《空心纤维透析器》 |  |  | 国食药监械（准）字2011第3450970号 | 空心纤维透析器（商品名：REXEED） | 2011-08-12 | 2015-08-11 | REXEED-15UC | 有效表面积1.5平方米 | 超滤率：55（mL/mmHg/hr)/血流量200（mL/min);57（mL/mmHg/hr)/血流量300（mL/min), β2-微球蛋白筛选数0.7
110155 | 体外循环及血透类 | 透析器 | TC028 | 血液透析器 | 空心纤维透析器（商品名：REXEED） | 支 | 国产 | 旭化成 | 旭化成医疗器械（杭州）有限公司 | HS0245 | 旭化成医疗器械（杭州）有限公司 | 聚砜膜 | YZB/国2798-2011《空心纤维透析器》 |  |  | 国食药监械（准）字2011第3450970号 | 空心纤维透析器（商品名：REXEED） | 2011-08-12 | 2015-08-11 | REXEED-18UC | 有效膜面积1.8平方米 | 超滤率：62（mL/mmHg/hr)/血流量200（mL/min);64（mL/mmHg/hr)/血流量300（mL/min), β2-微球蛋白筛选数0.7
110156 | 体外循环及血透类 | 透析器 | TC028 | 血液透析器 | 空心纤维透析器（商品名：REXEED） | 支 | 国产 | 旭化成 | 旭化成医疗器械（杭州）有限公司 | HS0245 | 旭化成医疗器械（杭州）有限公司 | 聚砜膜 | YZB/国2798-2011《空心纤维透析器》 |  |  | 国食药监械（准）字2011第3450970号 | 空心纤维透析器（商品名：REXEED） | 2011-08-12 | 2015-08-11 | REXEED-21UC | 有效膜面积2.1平方米 | 超滤率：68（mL/mmHg/hr)/血流量200（mL/min);75（mL/mmHg/hr)/血流量300（mL/min), β2-微球蛋白筛选数0.7
110157 | 体外循环及血透类 | 透析器 | TC028 | 血液透析器 | 空心纤维透析器（商品名：REXEED） | 支 | 国产 | 旭化成 | 旭化成医疗器械（杭州）有限公司 | HS0245 | 旭化成医疗器械（杭州）有限公司 | 聚砜膜 | YZB/国2798-2011《空心纤维透析器》 |  |  | 国食药监械（准）字2011第3450970号 | 空心纤维透析器（商品名：REXEED） | 2011-08-12 | 2015-08-11 | REXEED-15AC | 有效膜面积1.5平方米 | 超滤率：65（mL/mmHg/hr)/血流量200（mL/min);68（mL/mmHg/hr)/血流量300（mL/min), β2-微球蛋白筛选数0.85
110158 | 体外循环及血透类 | 透析器 | TC028 | 血液透析器 | 空心纤维透析器（商品名：REXEED） | 支 | 国产 | 旭化成 | 旭化成医疗器械（杭州）有限公司 | HS0245 | 旭化成医疗器械（杭州）有限公司 | 聚砜膜 | YZB/国2798-2011《空心纤维透析器》 |  |  | 国食药监械（准）字2011第3450970号 | 空心纤维透析器（商品名：REXEED） | 2011-08-12 | 2015-08-11 | REXEED-18AC | 有效膜面积1.8平方米 | 超滤率：75（mL/mmHg/hr)/血流量200（mL/min);77（mL/mmHg/hr)/血流量300（mL/min), β2-微球蛋白筛选数0.85
110159 | 体外循环及血透类 | 透析器 | TC028 | 血液透析器 | 空心纤维透析器（商品名：REXEED） | 支 | 国产 | 旭化成 | 旭化成医疗器械（杭州）有限公司 | HS0245 | 旭化成医疗器械（杭州）有限公司 | 聚砜膜 | YZB/国2798-2011《空心纤维透析器》 |  |  | 国食药监械（准）字2011第3450970号 | 空心纤维透析器（商品名：REXEED） | 2011-08-12 | 2015-08-11 | REXEED-21AC | 有效膜面积2.1平方米 | 超滤率：81（mL/mmHg/hr)/血流量200（mL/min);90（mL/mmHg/hr)/血流量300（mL/min), β2-微球蛋白筛选数0.7
110161 | 体外循环及血透类 |  | TC003 | 血氧检测探头 | 一次性使用脉搏血氧饱和度传感器 | 条 | 国产 | 美的连 | 深圳市美的连医疗电子股份有限公司 | HS0258 | 深圳市美的连医疗电子股份有限公司 | 无纺布/海绵 | YZB/粤1535-2012《一次性使用脉搏血氧饱和度传感器》 |  |  | 粤食药监械（准）字2013第2211074号（更） | 一次性使用脉搏血氧饱和度传感器（商品名：一次性使用脉搏血氧饱和度探头） | 2014-07-29 | 2017-10-10 | S0026M-L S0010J-S S0026J-S S0026N-L S0010M-L S0010N-L S0010K-S | 成人/新生儿一次性使用血氧探头，成人一次性使用血氧探头，儿童一次性血氧探头
110162 | 体外循环及血透类 | 透析器 | TC028 | 血液透析器 | 空心纤维血液透析器 | 支 | 国产 | 德朗 | 贝恩医疗设备(广州)有限公司 | HS0272 | 贝恩医疗设备(广州)有限公司 | 聚醚砜膜 | YZB/国1416-2012《空心纤维血液透析器》 | HD600350060001 |  | 国食药监械（准）字2012第3450463号 | 空心纤维血液透析器 | 2012-04-13 | 2016-04-12 | B-14P | 中通量,膜面积1.4㎡
110164 | 体外循环及血透类 | 血液透析管路 | TC021 | 一次性透析用血液回路管 | 血液净化装置的体外循环血路 | 套 | 国产 | JMS | 大连JMS医疗器具有限公司 | HS0107 | 大连JMS医疗器具有限公司 | 聚氯乙烯 | YZB/国2000-2015 | DD600898570001 |  | 国械注准20153450885 | 血液净化装置的体外循环血路 | 2015-05-27 | 2020-05-26 | iL01-006-09 iL11-611-03 | 产品泵管外径12.0MM/12.0MM、内径8.0MM/8.0MM、长度380MM/335MM、材质：聚氯乙烯。 iL01-006-09该产品适用于费森尤斯大壶机器。 iL11-611-03该产品带输液线、适用于日机装。
110165 | 体外循环及血透类 | 血液透析管路 | TC021 | 一次性透析用血液回路管 | 血液净化装置的体外循环血路 | 套 | 国产 | JMS | 大连JMS医疗器具有限公司 | HS0107 | 大连JMS医疗器具有限公司 | 聚氯乙烯 | YZB/国2000-2015 | DD600898570001 |  | 国械注准20153450885 | 血液净化装置的体外循环血路 | 2015-05-27 | 2020-05-26 | iL01-006-02 | 该产品的泵管外径12.0MM、内径8.0MM、长度380MM、材质：聚氯乙烯。该产品适用于费森尤斯大壶。
110166 | 体外循环及血透类 | 血液透析管路 | TC021 | 一次性透析用血液回路管 | 血液净化装置的体外循环血路 | 套 | 国产 | JMS | 大连JMS医疗器具有限公司 | HS0107 | 大连JMS医疗器具有限公司 | 聚氯乙烯 | YZB/国2000-2015 | DD600898570001 |  | 国械注准20153450885 | 血液净化装置的体外循环血路 | 2015-05-27 | 2020-05-26 | iS11-004-04 | 该产品的泵管外径9.6MM、内径6.4MM、长度350MM、材质：聚氯乙烯。该产品适用于百特机。
110167 | 体外循环及血透类 | 血液透析管路 | TC021 | 一次性透析用血液回路管 | 一次性使用动静脉穿刺针 | 支 | 国产 | JMS | 大连JMS医疗器具有限公司 | HS0107 | 大连JMS医疗器具有限公司 | PVC管、不锈钢针 | YZB/国7271-2014 | DD600898570001 |  | 国械注准20143152113 | 一次性使用动静脉穿刺针 | 2014-12-04 | 2019-12-03 | 1.4（17G）带孔固定/回转翼 锐针型 | 该产品为锐针型，针管外径1.4MM、针管长度25MM、翼柄型式回转/固定。材质：PVC管、不锈钢针。适用于临床上血液透析时的血管穿刺。
110168 | 体外循环及血透类 | 血液透析管路 | TC021 | 一次性透析用血液回路管 | 一次性使用动静脉穿刺针 | 支 | 国产 | JMS | 大连JMS医疗器具有限公司 | HS0107 | 大连JMS医疗器具有限公司 | PVC管、不锈钢针 | YZB/国7271-2014 | DD600898570001 |  | 国械注准20143152113 | 一次性使用动静脉穿刺针 | 2014-12-04 | 2019-12-03 | 1.6（16G）带孔固定/回转翼 锐针型 | 该产品为锐针型，针管外径1.6MM、长度25MM/32MM、翼柄型式为回转/固定。材质：PVC软管、不锈钢针。本品适用于临床上血液透析时的血管穿刺。
110169 | 体外循环及血透类 | 血液透析管路 | TC021 | 一次性透析用血液回路管 | 一次性使用动静脉穿刺针 | 支 | 国产 | JMS | 大连JMS医疗器具有限公司 | HS0107 | 大连JMS医疗器具有限公司 | PVC管、不锈钢针 | YZB/国7271-2014 | DD600898570001 |  | 国械注准20143152113 | 一次性使用动静脉穿刺针 | 2014-12-04 | 2019-12-03 | 1.8（15G） | 该产品为锐针型，针管外径1.8MM、长度25MM、翼柄型式为回转/固定，材质：PVC管、不锈钢针。本品适用于临床上血液透析时的血管穿刺。
110175 | 体外循环及血透类 | 透析器 | TC028 | 血液透析器 | 空心纤维血液透析器 | 支 | 国产 | 德朗 | 贝恩医疗设备(广州)有限公司 | HS0272 | 贝恩医疗设备(广州)有限公司 | 聚醚砜膜 | YZB/国1416-2012《空心纤维血液透析器》 | HD600350060001 |  | 国食药监械（准）字2012第3450463号 | 空心纤维血液透析器 | 2012-04-13 | 2016-04-12 | B-16P | 中通量,膜面积1.6㎡
110181 | 体外循环及血透类 | 透析器 | TC028 | 血液透析器 | 空心纤维血液透析器 | 支 | 国产 | 德朗 | 贝恩医疗设备(广州)有限公司 | HS0272 | 贝恩医疗设备(广州)有限公司 | 聚醚砜膜 | YZB/国6450-2012《空心纤维血液透析器》 | HD600350060001 |  | 国食药监械（准）字2013第3450002号 | 空心纤维血液透析器 | 2013-01-04 | 2017-01-03 | B-16H | 高通量,膜面积1.6㎡
110182 | 体外循环及血透类 |  | TC003 | 血氧检测探头 | 血氧饱和度传感器 | 根 | 国产 | 贝瑞 | 上海贝瑞电子科技有限公司 | HS0274 | 上海贝瑞电子科技有限公司 | 法国透析纸 | YZB/沪4460-21-2011《BS系列血氧饱和度传感器》 |  |  | 沪食药监械（准）字2011第2211177号 | 血氧饱和度传感器 | 2011-12-30 | 2015-12-29 | BSA09001P | 成人/幼儿 | 一 测量范围宽： 可以测量50%-100%,而其他品牌测量范围为70%-100%。在临床中危重病人70%以下血氧饱和度将可以如实测量。 二 测量准确度： 在常规监护中85%-100%范围，贝瑞血氧饱和度传感器精度为1%，为所有品牌血氧饱和度传感器中性能最好。其他厂家该范围测量准确度为2%。 三 测量重复性 根据临床需要，贝瑞品牌出厂检验验证其测量重复性，并经过医疗器械检测所检测通过，为0.05,该项指标为国内领先水平。
110186 | 体外循环及血透类 | 中心静脉导管 | TC005 | 血透用双腔留置导管 | 中心静脉导管 | 套 | 进口 | SUNGWON | SUNGWON MEDICAL Co., LTD | HD0161 | 上海健宙贸易商行 | 聚氨酯 | 进口产品注册标准YZB/ROK 0343-2012《中心静脉导管》 |  |  | 国食药监械（进）字2012第3770541号（补） | 中心静脉导管 | 2014-02-24 | 2016-03-11 | SWL-1996-02C-04-20 | 导管材质：聚氨酯、导管外径：11.5Fr、导丝直径：0.038（inch)，导管长度：20cm | 韩国SUNGWON血透留置导管（临时）的适应症：紧急血透、透析诱导期、中毒急救、內瘘无法使用、老年、心功能差患者。血透导管的型号规格为11.5Fr，导管腔数：双腔，导管长度：15cm、20cm，导管分为：弯管和直管，可按病人的需求选用。韩国SUNGWON血透导管配有导丝架、蓝空针、导丝，导丝架蓝色突起力学设计，增加摩擦；蓝空针的使用减少了出血进气以及感染的发生率；导丝设计"J"型尖端减少了导丝对血管的损伤。聚氨酯的材质化学性质稳定，生物相容性好，表面光滑，而且弹性与亲水性良好；导管前端蓝色柔软尖端一体化的设计，柔软，对血管损伤小。导管包装内配有肝素帽和止血夹。
110187 | 体外循环及血透类 | 透析器 | TC028 | 血液透析器 | 空心纤维血液透析器 | 支 | 国产 | 德朗 | 贝恩医疗设备(广州)有限公司 | HS0272 | 贝恩医疗设备(广州)有限公司 | 聚醚砜膜 | YZB/国6450-2012《空心纤维血液透析器》 | HD600350060001 |  | 国食药监械（准）字2013第3450002号 | 空心纤维血液透析器 | 2013-01-04 | 2017-01-03 | B-18H | 高通量,膜面积1.8㎡
110191 | 体外循环及血透类 | 中心静脉导管 | TC005 | 血透用双腔留置导管 | 中心静脉导管 | 套 | 进口 | SUNGWON | SUNGWON MEDICAL Co., LTD | HD0161 | 上海健宙贸易商行 | 聚氨酯 | 进口产品注册标准YZB/ROK 0343-2012《中心静脉导管》 |  |  | 国食药监械（进）字2012第3770541号（补） | 中心静脉导管 | 2014-02-24 | 2016-03-11 | SWL-1996-02C-04-15 | 导管材质：聚氨酯、导管外径：11.5Fr、导丝直径：0.038（inch),导管长度：15cm | 韩国SUNGWON血透留置导管（临时）的适应症：紧急血透、透析诱导期、中毒急救、內瘘无法使用、老年、心功能差患者。血透导管的型号规格为11.5Fr，导管腔数：双腔，导管长度：15cm、20cm，导管分为：弯管和直管，可按病人的需求选用。韩国SUNGWON血透导管配有导丝架、蓝空针、导丝，导丝架蓝色突起力学设计，增加摩擦；蓝空针的使用减少了出血进气以及感染的发生率；导丝设计"J"型尖端减少了导丝对血管的损伤。聚氨酯的材质化学性质稳定，生物相容性好，表面光滑，而且弹性与亲水性良好；导管前端蓝色柔软尖端一体化的设计，柔软，对血管损伤小。导管包装内配有肝素帽和止血夹。
110193 | 体外循环及血透类 | 血液透析管路 | TC021 | 一次性透析用血液回路管 | 血液净化装置的体外循环血路 | 套 | 国产 | 德朗 | 贝恩医疗设备(广州)有限公司 | HS0272 | 贝恩医疗设备(广州)有限公司 | 医用pvc | YZB/国8242-2014 | HD600350060001 |  | 国械注准20153450208 | 血液净化装置的体外循环血路 | 2015-02-06 | 2020-02-05 | BAIN-BL-002 | BAIN-BL-002
110194 | 体外循环及血透类 | 血液透析管路 | TC021 | 一次性透析用血液回路管 | 血液净化装置的体外循环血路 | 套 | 国产 | 德朗 | 贝恩医疗设备(广州)有限公司 | HS0272 | 贝恩医疗设备(广州)有限公司 | 医用级PVC | YZB/国8242-2014 | HD600350060001 |  | 国械注准20153450208 | 血液净化装置的体外循环血路 | 2015-02-06 | 2020-02-05 | BAIN-BL-005 | BAIN-BL-005,全配专业款
110201 | 体外循环及血透类 | 血液透析管路 | TC021 | 一次性透析用血液回路管 | 血液净化装置的体外循环管路 | 套 | 进口 | Hospitech | 马来西亚HOSPITECH MANUFACTURING SERVICES SDN BHD | HD0156 | 广州德朗医疗设备有限公司 | 医用级PVC | YZB/MAL 1043-2012《血液净化装置的体外循环管路》 | MY04/61811 |  | 国食药监械（进）字2012第3451611号 | 血液净化装置的体外循环管路 | 2012-05-04 | 2016-05-03 | SHM-HBTL-01 | SHM-HBTL-01
110202 | 体外循环及血透类 | 血液透析管路 | TC021 | 一次性透析用血液回路管 | 血液净化装置的体外循环管路 | 套 | 进口 | Hospitech | 马来西亚HOSPITECH MANUFACTURING SERVICES SDN BHD | HD0156 | 广州德朗医疗设备有限公司 | 医用级PVC | YZB/MAL 1043-2012《血液净化装置的体外循环管路》 | MY04/61811 |  | 国食药监械（进）字2012第3451611号 | 血液净化装置的体外循环管路 | 2012-05-04 | 2016-05-03 | SHM-HBTL-02 | SHM-HBTL-02
110204 | 体外循环及血透类 | 血液透析管路 | TC021 | 一次性透析用血液回路管 | 血液净化装置的体外循环血路 | 套 | 国产 | 洁瑞 | 威海威高血液净化制品有限公司 | HS0284 | 威海威高血液净化制品有限公司 | PVC、PP、ABS、硅胶和PE | YZB/国 2305-2014《血液净化装置的体外循环血路》 | G1 11 09 76229 002 |  | 国食药监械（准）字2014第3450937号 | 血液净化装置的体外循环血路 | 2014-06-06 | 2019-06-05 | JRHLL-020 | JRHLL-020 | 泵管：8x12mm，静脉壶22mm。 优势：适用性强，可与费森尤斯、日机装、贝朗、东丽、尼普洛等各种型号品牌机型配套使用；使用医用PVC材料，柔软坚韧，耐磨不易老化；采样口保护翼，降低采样或注药时，被针扎的危险，保护医护人员；血路管夹富有弹性，操作方便，可有效阻断血流，保证治疗安全；静脉壶壁缓冲设计，减少气泡产生；静脉压保护罩，防止血液进入机器，减少交叉污染；可根据临床要求，量身定制个性化配套的血液透析管路。
110205 | 体外循环及血透类 | 血液透析管路 | TC021 | 一次性透析用血液回路管 | 血液净化装置的体外循环血路 | 套 | 国产 | 洁瑞 | 威海威高血液净化制品有限公司 | HS0284 | 威海威高血液净化制品有限公司 | PVC、PP、ABS、硅胶和PE | YZB/国 2305-2014《血液净化装置的体外循环血路》 | G1 11 09 76229 002 |  | 国食药监械（准）字2014第3450937号 | 血液净化装置的体外循环血路 | 2014-06-06 | 2019-06-05 | JRHLL-010 | JRHLL-010 | 泵管：8x12mm，静脉壶：20mm。 优势：适用性强，可与费森尤斯、日机装、贝朗、东丽、尼普洛等各种型号品牌机型配套使用；使用医用PVC材料，柔软坚韧，耐磨不易老化；采样口保护翼，降低采样或注药时，被针扎的危险，保护医护人员；血路管夹富有弹性，操作方便，可有效阻断血流，保证治疗安全；静脉壶壁缓冲设计，减少气泡产生；静脉压保护罩，防止血液进入机器，减少交叉污染；可根据临床要求，量身定制个性化配套的血液透析管路。
110208 | 体外循环及血透类 | 中心静脉导管 | TC005 | 血透用双腔留置导管 | 血液透析导管套装 | 套 | 进口 | BIOMETRIX | 以色列 BIOMETRIX LIMITED | HD0156 | 广州德朗医疗设备有限公司 | 医用pvc | YZB/ISR 3277-2014《血液透析导管套装》 |  |  | 国食药监械（进）字2014第3772914号 | 血液透析导管套装 | 2014-06-17 | 2019-06-16 | EF-9623 | 硬头延长弯管;导管(直径*长度):11Fr.*15cm;托盘包括：不透射线的聚氨酯PU导管，8Fr*10cm血管扩张器，12Fr*15cm血管扩张器，直径0.038有标记刻度的导丝，其头部为具有弹性的J-型尖端，18Ga*7cm穿刺针，5ml注射器，肝素帽.
110209 | 体外循环及血透类 | 中心静脉导管 | TC005 | 血透用双腔留置导管 | 血液透析导管套装 | 套 | 进口 | BIOMETRIX | 以色列 BIOMETRIX LIMITED | HD0156 | 广州德朗医疗设备有限公司 | 医用pvc | YZB/ISR 3277-2014《血液透析导管套装》 |  |  | 国食药监械（进）字2014第3772914号 | 血液透析导管套装 | 2014-06-17 | 2019-06-16 | EF-7713 | 软头延长直管;导管(直径*长度):12Fr.*20cm;托盘包括：不透射线的聚氨酯PU导管，8Fr*10cm血管扩张器，12Fr*15cm血管扩张器，直径0.038有标记刻度的导丝，其头部为具有弹性的J-型尖端，18Ga*7cm穿刺针，5ml注射器，肝素帽
110210 | 体外循环及血透类 | 中心静脉导管 | TC005 | 血透用双腔留置导管 | 血液透析导管套装 | 套 | 进口 | BIOMETRIX | 以色列 BIOMETRIX LIMITED | HD0156 | 广州德朗医疗设备有限公司 | 医用pvc | YZB/ISR 3277-2014《血液透析导管套装》 |  |  | 国食药监械（进）字2014第3772914号 | 血液透析导管套装 | 2014-06-17 | 2019-06-16 | EF-7623 | 软头延长弯管;导管(直径*长度):12Fr.*15cm;托盘包括：不透射线的聚氨酯PU导管，8Fr*10cm血管扩张器，12Fr*15cm血管扩张器，直径0.038有标记刻度的导丝，其头部为具有弹性的J-型尖端，18Ga*7cm穿刺针，5ml注射器，肝素帽
110211 | 体外循环及血透类 | 中心静脉导管 | TC005 | 血透用双腔留置导管 | 血液透析导管套装 | 套 | 进口 | BIOMETRIX | 以色列 BIOMETRIX LIMITED | HD0156 | 广州德朗医疗设备有限公司 | 医用pvc | YZB/ISR 3277-2014《血液透析导管套装》 |  |  | 国食药监械（进）字2014第3772914号 | 血液透析导管套装 | 2014-06-17 | 2019-06-16 | EF-7723 | 软头延长弯管;导管(直径*长度):12Fr.*20cm;托盘包括：不透射线的聚氨酯PU导管，8Fr*10cm血管扩张器，12Fr*15cm血管扩张器，直径0.038有标记刻度的导丝，其头部为具有弹性的J-型尖端，18Ga*7cm穿刺针，5ml注射器，肝素帽
110212 | 体外循环及血透类 | 中心静脉导管 | TC005 | 血透用双腔留置导管 | 血液透析导管套装 | 套 | 进口 | BIOMETRIX | 以色列 BIOMETRIX LIMITED | HD0156 | 广州德朗医疗设备有限公司 | 医用pvc | YZB/ISR 3277-2014《血液透析导管套装》 |  |  | 国食药监械（进）字2014第3772914号 | 血液透析导管套装 | 2014-06-17 | 2019-06-16 | EF-7613 | 软头延长直管;导管(直径*长度):12Fr.*15cm;托盘包括：不透射线的聚氨酯PU导管，8Fr*10cm血管扩张器，12Fr*15cm血管扩张器，直径0.038有标记刻度的导丝，其头部为具有弹性的J-型尖端，18Ga*7cm穿刺针，5ml注射器，肝素帽
110213 | 体外循环及血透类 | 中心静脉导管 | TC005 | 血透用双腔留置导管 | 血液透析导管套装 | 套 | 进口 | BIOMETRIX | 以色列 BIOMETRIX LIMITED | HD0156 | 广州德朗医疗设备有限公司 | 医用pvc | YZB/ISR 3277-2014《血液透析导管套装》 |  |  | 国食药监械（进）字2014第3772914号 | 血液透析导管套装 | 2014-06-17 | 2019-06-16 | EF-7793 | 软头大弯管;导管(直径*长度):11.5Fr.*20cm;托盘包括：不透射线的聚氨酯PU导管，8Fr*10cm血管扩张器，12Fr*15cm血管扩张器，直径0.038有标记刻度的导丝，其头部为具有弹性的J-型尖端，18Ga*7cm穿刺针，5ml注射器，肝素帽
110214 | 体外循环及血透类 | 中心静脉导管 | TC005 | 血透用双腔留置导管 | 血液透析导管套装 | 套 | 进口 | BIOMETRIX | 以色列 BIOMETRIX LIMITED | HD0156 | 广州德朗医疗设备有限公司 | 医用pvc | YZB/ISR 3277-2014《血液透析导管套装》 |  |  | 国食药监械（进）字2014第3772914号 | 血液透析导管套装 | 2014-06-17 | 2019-06-16 | EF-7693 | 软头大弯管;导管(直径*长度):11.5Fr.*15cm;托盘包括：不透射线的聚氨酯PU导管，8Fr*10cm血管扩张器，12Fr*15cm血管扩张器，直径0.038有标记刻度的导丝，其头部为具有弹性的J-型尖端，18Ga*7cm穿刺针，5ml注射器，肝素帽
110215 | 体外循环及血透类 | 中心静脉导管 | TC005 | 血透用双腔留置导管 | 血液透析导管套装 | 套 | 进口 | BIOMETRIX | 以色列 BIOMETRIX LIMITED | HD0156 | 广州德朗医疗设备有限公司 | 医用pvc | YZB/ISR 3277-2014《血液透析导管套装》 |  |  | 国食药监械（进）字2014第3772914号 | 血液透析导管套装 | 2014-06-17 | 2019-06-16 | EF-7813 | 软头延长直管;导管(直径*长度):12Fr.*24cm;托盘包括：不透射线的聚氨酯PU导管，8Fr*10cm血管扩张器，12Fr*15cm血管扩张器，直径0.038有标记刻度的导丝，其头部为具有弹性的J-型尖端，18Ga*7cm穿刺针，5ml注射器，肝素帽
110216 | 体外循环及血透类 | 中心静脉导管 | TC005 | 血透用双腔留置导管 | 血液透析导管套装 | 套 | 进口 | BIOMETRIX | 以色列 BIOMETRIX LIMITED | HD0156 | 广州德朗医疗设备有限公司 | 医用pvc | YZB/ISR 3277-2014《血液透析导管套装》 |  |  | 国食药监械（进）字2014第3772914号 | 血液透析导管套装 | 2014-06-17 | 2019-06-16 | EF-9723 | 硬头延长弯管;导管(直径*长度):11Fr.*20cm;托盘包括：不透射线的聚氨酯PU导管，8Fr*10cm血管扩张器，12Fr*15cm血管扩张器，直径0.038有标记刻度的导丝，其头部为具有弹性的J-型尖端，18Ga*7cm穿刺针，5ml注射器，肝素帽
110231 | 体外循环及血透类 | 血液透析管路 | TC021 | 一次性透析用血液回路管 | 一次性使用动静脉穿刺针 | 支 | 国产 | JMS | 大连JMS医疗器具有限公司 | HS0107 | 大连JMS医疗器具有限公司 | PVC管、不锈钢针 | YZB/国7271-2014 | DD600898570001 |  | 国械注准20143152113 | 一次性使用动静脉穿刺针 | 2014-12-04 | 2019-12-03 | 1.6（16G）/1.4（17G）带孔固定/回转翼 钝针型 | 该产品为钝型针，产品的针管外径1.6MM/1.4MM、针管长度25MM/25MM、材质：PVC管、不锈钢针。 其他描述：该产品针管尖端研磨圆润，针管边缘研磨光滑。 特点描述：有效提高穿刺成功率，减轻患者疼痛感； 降低穿刺点渗血的发生； 降低血栓、血管瘤的发生率；有效保护內瘘，延长內瘘使用寿命； 缩短出血压迫时间。
110235 | 体外循环及血透类 | 透析器 | TC028 | 血液透析器 | 聚砜膜空心纤维透析器 | 支 | 进口 | Haidylena | 埃及 Haidylena for Advanced Medical Industries | HD0163 | 北京嘉华日晟生物科技发展有限公司 | 塑料 | YZB/EGY 7393-2013 《聚砜膜空心纤维透析器》 |  |  | 国食药监械（进）字2014第3450111号 | 聚砜膜空心纤维透析器 | 2014-01-09 | 2018-01-08 | PS130 | PS130 | PS130: 产品灭菌保质期 （年） :3年;膜材质 :波形聚砜;膜面积(m2) :1.3;消毒方法 :伽马射线或高温蒸汽;预充容量(ml) :69;除磷率 :151;最大跨膜压 :500;超滤系数(ml/h.mmHg) :10.5;肌酐清除率 (ml/min) :176;尿素氮清除率 (ml/min) :191;Vit B12 清除率 (ml/min) :98;
110236 | 体外循环及血透类 | 透析器 | TC028 | 血液透析器 | 血液透析器 | 支 | 进口 | BELLCO | 意大利 Bellco S.r.l | HD0149 | 贝而克合翔医疗设备（上海）有限公司 | 聚醚砜膜 | YZB/ITA 2894-2012《血液透析器》 | G1140910244046 |  | 国食药监械（进）字2012第3452514号（更） | 血液透析器 | 2014-08-08 | 2016-07-19 | BLS514SD | 有效膜面积：1.4㎡
110237 | 体外循环及血透类 | 透析器 | TC028 | 血液透析器 | 血液透析器 | 支 | 进口 | BELLCO | 意大利 Bellco S.r.l | HD0149 | 贝而克合翔医疗设备（上海）有限公司 | 聚醚砜膜 | YZB/ITA 2894-2012《血液透析器》 | G1140910244046 |  | 国食药监械（进）字2012第3452514号（更） | 血液透析器 | 2014-08-08 | 2016-07-19 | BLS517SD | 有效膜面积：1.7㎡
110238 | 体外循环及血透类 | 血滤器 | TC026 | 血滤器 | 血液透析滤过器 | 支 | 进口 | BELLCO | 意大利 Bellco S.r.l | HD0149 | 贝而克合翔医疗设备（上海）有限公司 | 聚醚砜膜 | YZB/ITA 2871-2012《血液透析器》 | G1140910244046 |  | 国食药监械（进）字2012第3452513号（更） | 血液透析器 | 2014-08-08 | 2016-07-19 | BLS812SD | 有效膜面积：1.2㎡
110239 | 体外循环及血透类 | 血滤器 | TC026 | 血滤器 | 血液透析滤过器 | 支 | 进口 | BELLCO | 意大利 Bellco S.r.l | HD0149 | 贝而克合翔医疗设备（上海）有限公司 | 聚醚砜膜 | YZB/ITA 2871-2012《血液透析器》 | G1140910244046 |  | 国食药监械（进）字2012第3452513号（更） | 血液透析器 | 2014-08-08 | 2016-07-19 | BLS814SD | 有效膜面积：1.4㎡
110240 | 体外循环及血透类 | 血滤器 | TC026 | 血滤器 | 血液透析滤过器 | 支 | 进口 | BELLCO | 意大利 Bellco S.r.l | HD0149 | 贝而克合翔医疗设备（上海）有限公司 | 聚醚砜膜 | YZB/ITA 2871-2012《血液透析器》 | G1140910244046 |  | 国食药监械（进）字2012第3452513号（更） | 血液透析器 | 2014-08-08 | 2016-07-19 | BLS816SD | 有效膜面积：1.6㎡
110241 | 体外循环及血透类 | 血滤器 | TC026 | 血滤器 | 血液透析滤过器 | 支 | 进口 | BELLCO | 意大利 Bellco S.r.l | HD0149 | 贝而克合翔医疗设备（上海）有限公司 | 聚醚砜膜 | YZB/ITA 2871-2012《血液透析器》 | G1140910244046 |  | 国食药监械（进）字2012第3452513号（更） | 血液透析器 | 2014-08-08 | 2016-07-19 | BLS819SD | 有效膜面积：1.9㎡
110243 | 体外循环及血透类 | 血液灌流器 | TC001 | 血液灌流器 | 一次性使用血液灌流器 | 支 | 国产 | Biosky | 佛山市博新生物科技有限公司 | HS0299 | 佛山市博新生物科技有限公司 | 大孔吸附树脂 | YZB/国 3204-2014《一次性使用血液灌流器》 | HD 60042477 0001 |  | 国食药监械（准）字2014第3451063号 | 一次性使用血液灌流器 | 2014-06-24 | 2019-06-23 | MG100 | MG100
110244 | 体外循环及血透类 | 中心静脉导管 | TC005 | 血透用双腔留置导管 | 一次性无菌血液透析导管及附件 | 套 | 国产 | 迪奥 | 郑州迪奥医学技术有限公司 | HS0301 | 郑州迪奥医学技术有限公司 | 聚氨酯 | YZB/国 5018-2013《一次性无菌血液透析导管及附件》 |  |  | 国食药监械（准）字2013第3451403号 | 一次性无菌血液透析导管及附件 | 2013-09-18 | 2017-09-17 | 双腔6.5Fr | 外径：2.2mm；长度：5/8/13cm；材料：聚氨酯
110256 | 体外循环及血透类 | 血滤器 | TC024 | 血液透析滤过器 | 血液透析滤过器 | 支 | 进口 | BELLCO | 意大利 Bellco S.r.l | HD0149 | 贝而克合翔医疗设备（上海）有限公司 | 聚醚砜膜 | YZB/ITA 1804-2014《血液透析滤过器》 | G1140910244046 |  | 国食药监械（进）字2014第3451955号（更） | 血液透析滤过器 | 2014-08-08 | 2018-05-05 | Phylther HF11SD | 有效膜面积：1.1㎡
110257 | 体外循环及血透类 | 血滤器 | TC024 | 血液透析滤过器 | 血液透析滤过器 | 支 | 进口 | BELLCO | 意大利 Bellco S.r.l | HD0149 | 贝而克合翔医疗设备（上海）有限公司 | 聚醚砜膜 | YZB/ITA 1804-2014《血液透析滤过器》 | G1140910244046 |  | 国食药监械（进）字2014第3451955号（更） | 血液透析滤过器 | 2014-08-08 | 2018-05-03 | Phylther HF13SD | 有效膜面积：1.3㎡
110258 | 体外循环及血透类 | 血滤器 | TC024 | 血液透析滤过器 | 血液透析滤过器 | 支 | 进口 | BELLCO | 意大利 Bellco S.r.l | HD0149 | 贝而克合翔医疗设备（上海）有限公司 | 聚醚砜膜 | YZB/ITA 1804-2014《血液透析滤过器》 | G1140910244046 |  | 国食药监械（进）字2014第3451955号（更） | 血液透析滤过器 | 2014-08-08 | 2018-05-03 | Phylther HF15SD | 有效膜面积：1.5㎡
110259 | 体外循环及血透类 | 血滤器 | TC024 | 血液透析滤过器 | 血液透析滤过器 | 支 | 进口 | BELLCO | 意大利 Bellco S.r.l | HD0149 | 贝而克合翔医疗设备（上海）有限公司 | 聚醚砜膜 | YZB/ITA 1804-2014《血液透析滤过器》 | G1140910244046 |  | 国食药监械（进）字2014第3451955号（更） | 血液透析滤过器 | 2014-08-08 | 2018-05-03 | Phylther HF17SD | 有效膜面积：1.7㎡
110260 | 体外循环及血透类 | 中心静脉导管 | TC005 | 血透用双腔留置导管 | 血透用单针双腔导管套件(商品名：Haemocat Signo) | 套 | 进口 | 贝朗 | 德国 B.Braun Avitum AG | HD0146 | 贝朗爱敦（上海）贸易有限公司 | PVC | YZB/GER 4328-2013《血透用单针双腔导管套件》 | G1120866097045 |  | 国食药监械(进)字2013第3453930号 | 血透用单针双腔导管套件(商品名：Haemocat Signo) | 2013-09-16 | 2017-09-15 | Haemocat SignoV1215 Haemocat SignoV1217 Haemocat SignoV1220 | Haemocat SignoV1215,Haemocat SignoV1217,Haemocat SignoV1220
110261 | 体外循环及血透类 | 血滤器 | TC024 | 血液透析滤过器 | 血液透析滤过器 | 支 | 进口 | BELLCO | 意大利 Bellco S.r.l | HD0149 | 贝而克合翔医疗设备（上海）有限公司 | 聚醚砜膜 | YZB/ITA 1804-2014《血液透析滤过器》 | G1140910244046 |  | 国食药监械（进）字2014第3451955号（更） | 血液透析滤过器 | 2014-08-08 | 2018-05-03 | Phylther HF20SD | 有效膜面积：2.0㎡
110262 | 体外循环及血透类 | 血液透析管路 | TC021 | 一次性透析用血液回路管 | 置换液管(商品名：贝朗) | 套 | 进口 | 贝朗 | 德国 B.Braun Avitum AG | HD0146 | 贝朗爱敦（上海）贸易有限公司 | PVC | YZB/GER 0005-2013《置换液管》 | G1 14 12 66097 065 |  | 国食药监械(进)字2013第3450569号 | 置换液管(商品名：贝朗) | 2013-02-06 | 2017-02-05 | 721055A | 721055A
110263 | 体外循环及血透类 | 血滤器 | TC024 | 血液透析滤过器 | 血液透析滤过器 | 支 | 进口 | BELLCO | 意大利 Bellco S.r.l | HD0149 | 贝而克合翔医疗设备（上海）有限公司 | 聚醚砜膜 | YZB/ITA 8285-2013《血液透析滤过器》 | G1140910244046 |  | 国食药监械（进）字2014第3451292号（更） | 血液透析滤过器 | 2014-08-08 | 2018-03-13 | SPIRAFLO PHF0714 | 有效膜面积：滤过器部分：0.7㎡；透析器部分：1.4㎡
110264 | 体外循环及血透类 | 血滤器 | TC024 | 血液透析滤过器 | 血液透析滤过器 | 支 | 进口 | BELLCO | 意大利 Bellco S.r.l | HD0149 | 贝而克合翔医疗设备（上海）有限公司 | 聚醚砜膜 | YZB/ITA 8285-2013《血液透析滤过器》 | G1140910244046 |  | 国食药监械（进）字2014第3451292号（更） | 血液透析滤过器 | 2014-08-08 | 2018-03-13 | SPIRAFLO PHF0719 | 有效膜面积：滤过器部分：0.7㎡；透析器部分：1.9㎡
110265 | 体外循环及血透类 | 中心静脉导管 | TC005 | 血透用双腔留置导管 | 一次性无菌血液透析导管及附件 | 套 | 国产 | 迪奥 | 郑州迪奥医学技术有限公司 | HS0301 | 郑州迪奥医学技术有限公司 | 聚氨酯 | YZB/国 5018-2013《一次性无菌血液透析导管及附件》 |  |  | 国食药监械（准）字2013第3451403号 | 一次性无菌血液透析导管及附件 | 2013-09-18 | 2017-09-17 | 双腔8.5Fr | 外径：2.85mm;长度：5/8/13cm；材质：聚氨酯；
110266 | 体外循环及血透类 | 血滤器 | TC025 | 血滤器 | 血液滤过器 | 支 | 进口 | BELLCO | 意大利 Bellco S.r.l | HD0149 | 贝而克合翔医疗设备（上海）有限公司 | 聚醚砜膜 | YZB/ITA 1048-2013《血液滤过器》 | G1140910244046 |  | 国食药监械（进）字2013第3451081号（更） | 血液滤过器 | 2014-08-08 | 2017-03-14 | PAPIDO BLS803 | 有效膜面积：0.35㎡
110267 | 体外循环及血透类 | 血滤器 | TC025 | 血滤器 | 血液滤过器 | 支 | 进口 | BELLCO | 意大利 Bellco S.r.l | HD0149 | 贝而克合翔医疗设备（上海）有限公司 | 聚醚砜膜 | YZB/ITA 1048-2013《血液滤过器》 | G1140910244046 |  | 国食药监械（进）字2013第3451081号（更） | 血液滤过器 | 2014-08-08 | 2017-03-14 | PAPIDO BLS805 | 有效膜面积：0.5㎡
110268 | 体外循环及血透类 | 血滤器 | TC025 | 血滤器 | 血液滤过器 | 支 | 进口 | BELLCO | 意大利 Bellco S.r.l | HD0149 | 贝而克合翔医疗设备（上海）有限公司 | 聚醚砜膜 | YZB/ITA 1048-2013《血液滤过器》 | G1140910244046 |  | 国食药监械（进）字2013第3451081号（更） | 血液滤过器 | 2014-08-08 | 2017-03-14 | PAPIDO BLS808 | 有效膜面积：0.8㎡
110269 | 体外循环及血透类 | 血滤器 | TC024 | 血液透析滤过器 | 高通量聚砜膜透析器(商品名：Diacap) | 支 | 进口 | 贝朗 | 德国 B.Braun Avitum AG | HD0146 | 贝朗爱敦（上海）贸易有限公司 | PVC | YZB/GER7975-2014《高通量聚砜膜透析器》 | G1131066097060 | k071518 | 国械注进20153450057 | 高通量聚砜膜透析器(商品名：Diacap) | 2015-01-14 | 2020-01-13 | 高通量系列：HI PS 12 | 高通量系列：HI PS 12
110270 | 体外循环及血透类 | 血滤器 | TC024 | 血液透析滤过器 | 高通量聚砜膜透析器(商品名：Diacap) | 支 | 进口 | 贝朗 | 德国 B.Braun Avitum AG | HD0146 | 贝朗爱敦（上海）贸易有限公司 | PVC | YZB/GER7975-2014《高通量聚砜膜透析器》 | G1131066097060 | k071518 | 国械注进20153450057 | 高通量聚砜膜透析器(商品名：Diacap) | 2015-01-14 | 2020-01-13 | 高通量系列：HI PS 15 | 高通量系列：HI PS 15
110272 | 体外循环及血透类 | 血浆分离器 | TC030 | 血浆分离器 | 血浆分离器 | 支 | 进口 | BELLCO | 意大利 Bellco S.r.l | HD0149 | 贝而克合翔医疗设备（上海）有限公司 | 聚醚砜膜 | YZB/ITA 7061-2012《血浆分离器》 | G1140910244046 |  | 国食药监械（进）字2013第3450555号(更) | 血浆分离器 | 2014-08-08 | 2017-02-05 | MICROPLAS MPS03 | 有效膜面积：0.3㎡
110273 | 体外循环及血透类 | 血浆分离器 | TC030 | 血浆分离器 | 血浆分离器 | 支 | 进口 | BELLCO | 意大利 Bellco S.r.l | HD0149 | 贝而克合翔医疗设备（上海）有限公司 | 聚醚砜膜 | YZB/ITA 7061-2012《血浆分离器》 | G1140910244046 |  | 国食药监械（进）字2013第3450555号(更) | 血浆分离器 | 2014-08-08 | 2017-02-05 | MICROPLAS MPS05 | 有效膜面积：0.45㎡
110274 | 体外循环及血透类 | 血浆分离器 | TC030 | 血浆分离器 | 血浆分离器 | 支 | 进口 | BELLCO | 意大利 Bellco S.r.l | HD0149 | 贝而克合翔医疗设备（上海）有限公司 | 聚醚砜膜 | YZB/ITA 7061-2012《血浆分离器》 | G1140910244046 |  | 国食药监械（进）字2013第3450555号(更) | 血浆分离器 | 2014-08-08 | 2017-02-05 | MICROPLAS MPS07 | 有效膜面积：0.68㎡
110276 | 体外循环及血透类 | 血滤器 | TC026 | 血滤器 | 聚砜膜透析滤过器(商品名：xevonta) | 支 | 进口 | 贝朗 | 德国 B.Braun Avitum AG | HD0146 | 贝朗爱敦（上海）贸易有限公司 | PVC | YZB/GER 6659-2012《聚砜膜透析滤过器》 | G1131066097060 |  | 国食药监械(进)字2013第3450494号 | 聚砜膜透析滤过器(商品名：xevonta) | 2013-02-05 | 2017-02-04 | Hi15 | Hi15
110278 | 体外循环及血透类 | 血滤器 | TC026 | 血滤器 | 聚砜膜透析滤过器(商品名：xevonta) | 支 | 进口 | 贝朗 | 德国 B.Braun Avitum AG | HD0146 | 贝朗爱敦（上海）贸易有限公司 | PVC | YZB/GER 6659-2012《聚砜膜透析滤过器》 | G1131066097060 |  | 国食药监械(进)字2013第3450494号 | 聚砜膜透析滤过器(商品名：xevonta) | 2013-02-05 | 2017-02-04 | Hi20 | Hi20
110279 | 体外循环及血透类 | 血液透析管路 | TC021 | 一次性透析用血液回路管 | 一次性使用血液滤过管路（CRRT用） | 其他 | 进口 | Medica | 意大利 Medica S.r.l | HD0170 | 禾展医疗科技（上海）有限公司 | 塑料 | YZB/ITA 5155-2013《一次性使用血液滤过管路》 | MED 23010-A |  | 国食药监械（进）字2013第3454572号 | 一次性使用血液滤过管路 | 2013-10-25 | 2017-10-24 | M03108 | M03108
110293 | 体外循环及血透类 | 血液灌流器 | TC001 | 血液灌流器 | 一次性使用血液灌流器 | 支 | 国产 | 健帆 | 珠海健帆生物科技股份有限公司 | HS0223 | 珠海健帆生物科技股份有限公司 | 聚苯乙烯中性大孔树脂 | YZB/国 4178-2013《一次性使用血液灌流器》 | HD 60095909 0001 |  | 国食药监械（准）字2013第3451199号 | 一次性使用血液灌流器 | 2013-08-20 | 2017-08-19 | HA230 | 外径：73mm；内径：:59.5 mm；长度：180mm；材质：PC；其他描述：本产品由柱体、端盖、筛网、吸附剂及垫片等组成。外壳采用聚碳酸酯材料。通过大孔吸附作用清除外原性和内原性毒物，内部阻力：≤4kpa，耐压：100kpa，最高血流量≤250ml/min。适用于各种药物、食物中毒等症状。
110294 | 体外循环及血透类 | 血液灌流器 | TC001 | 血液灌流器 | 一次性使用血液灌流器 | 支 | 国产 | 健帆 | 珠海健帆生物科技股份有限公司 | HS0223 | 珠海健帆生物科技股份有限公司 | 聚苯乙烯中性大孔树脂 | YZB/国 4178-2013《一次性使用血液灌流器》 | HD 60095909 0001 |  | 国食药监械（准）字2013第3451199号 | 一次性使用血液灌流器 | 2013-08-20 | 2017-08-19 | HA280 | 外径：73mm；内径：:59.5 mm；长度：200mm；材质：PC；其他描述：本产品由柱体、端盖、筛网、吸附剂及垫片等组成。外壳采用聚碳酸酯材料。通过大孔吸附作用清除外原性和内原性毒物，内部阻力：≤4kpa，耐压：100kpa，最高血流量≤250ml/min。适用于天疱疮、银屑病、重型药疹、过敏性紫癜、类风湿性关节炎等自身免疫性疾病。
110295 | 体外循环及血透类 | 血液灌流器 | TC001 | 血液灌流器 | 一次性使用血液灌流器 | 支 | 国产 | 健帆 | 珠海健帆生物科技股份有限公司 | HS0223 | 珠海健帆生物科技股份有限公司 | 聚苯乙烯中性大孔树脂 | YZB/国 4178-2013《一次性使用血液灌流器》 | HD 60095909 0001 |  | 国食药监械（准）字2013第3451199号 | 一次性使用血液灌流器 | 2013-08-20 | 2017-08-19 | HA330 | 外径：78mm；内径：60 mm；长度：230mm；材质：PC；其他描述：本产品由柱体、端盖、筛网、吸附剂及垫片等组成。外壳采用聚碳酸酯材料。通过大孔吸附作用清除外原性和内原性毒物，内部阻力：≤4kpa，耐压：100kpa，最高血流量≤250ml/min。使用于Sepsis、SIRS、CARS、MODS等炎症反应性疾病（如：急性坏死性胰腺炎）。
110296 | 体外循环及血透类 | 血液灌流器 | TC001 | 血液灌流器 | 一次性使用血液灌流器 | 支 | 国产 | 健帆 | 珠海健帆生物科技股份有限公司 | HS0223 | 珠海健帆生物科技股份有限公司 | 聚苯乙烯中性大孔树脂 | YZB/国 4178-2013《一次性使用血液灌流器》 | HD 60095909 0001 |  | 国食药监械（准）字2013第3451199号 | 一次性使用血液灌流器 | 2013-08-20 | 2017-08-19 | HA330-II | 外径：78mm；内径：60 mm；长度：230mm；材质：PC；其他描述：本产品由柱体、端盖、筛网、吸附剂及垫片等组成。外壳采用聚碳酸酯材料。通过大孔吸附作用清除外原性和内原性毒物，内部阻力：≤4kpa，耐压：100kpa，最高血流量≤250ml/min。适用于急慢性肝功能衰竭、顽固性胆法淤积综合征、肝性脑病、药物性肝炎、高胆红素血症。
110297 | 体外循环及血透类 | 血液灌流器 | TC001 | 血液灌流器 | 一次性使用血浆胆红素吸附器 | 支 | 国产 | 健帆 | 珠海健帆生物科技股份有限公司 | HS0223 | 珠海健帆生物科技股份有限公司 | 离子树脂 | YZB/国 4440-2011《一次性使用血浆胆红素吸附器》 | HD 60095909 0001 |  | 国食药监械（准）字2011第3451587号（更） | 一次性使用血浆胆红素吸附器 | 2011-12-29 | 2015-12-28 | BS330 | 外径：79mm；内径：59.5 mm；长度：208mm；材质：PP；其他描述：本产品采用离子树脂为吸附剂，吸附器的外壳材料为聚丙烯，两端有100目过滤网，其中出血浆端加装过滤布。柱体可耐受100kPa的压力。血浆流率宜在20mL/min～50mL/min。适用于各种疾病引起的高胆红色素血症、高胆汁酸血症。
110298 | 体外循环及血透类 | 血液灌流器 | TC001 | 血液灌流器 | DNA免疫吸附柱 | 支 | 国产 | 健帆 | 珠海健帆生物科技股份有限公司 | HS0223 | 珠海健帆生物科技股份有限公司 | 炭化树脂上固定小牛胸腺DNA | YZB/国 5580-2013《DNA免疫吸附柱》 |  |  | 国食药监械（准）字2013第3451660号（更） | DNA免疫吸附柱 | 2013-10-24 | 2017-10-23 | DNA230 | 外径：70mm；内径：55.5 mm；长度：172mm；材质：PC；其他描述：本产品以含有功能化配基的球形炭化树脂为吸附剂，具有对致病性免疫活性物质特异性识别和吸附能力。柱体材质为聚碳酸酯及其他无毒材料，柱体可耐受100kpa的压力。适用于系统性红斑狼疮。
110299 | 体外循环及血透类 | 血液透析管路 | TC021 | 一次性透析用血液回路管 | 血液净化装置的体外循环血路 | 套 | 国产 | 洁瑞 | 威海威高血液净化制品有限公司 | HS0284 | 威海威高血液净化制品有限公司 | PVC、PP、ABS、硅胶和PE | YZB/国 2305-2014《血液净化装置的体外循环血路》 | G1 11 09 76229 002 |  | 国食药监械（准）字2014第3450937号 | 血液净化装置的体外循环血路 | 2014-06-06 | 2019-06-05 | JRHLL-040 | JRHLL-040 | 泵管：8x12mm，静脉壶：30mm，费森尤斯（大壶）专用。 优势：使用医用PVC材料，柔软坚韧，耐磨不易老化；采样口保护翼，降低采样或注药时，被针扎的危险，保护医护人员；血路管夹富有弹性，操作方便，可有效阻断血流，保证治疗安全；静脉壶壁缓冲设计，减少气泡产生；静脉压保护罩，防止血液进入机器，减少交叉污染。
110300 | 体外循环及血透类 | 血液透析管路 | TC021 | 一次性透析用血液回路管 | 血液净化装置的体外循环血路 | 套 | 国产 | 洁瑞 | 威海威高血液净化制品有限公司 | HS0284 | 威海威高血液净化制品有限公司 | PVC、PP、ABS、硅胶和PE | YZB/国 2305-2014《血液净化装置的体外循环血路》 | G1 11 09 76229 002 |  | 国食药监械（准）字2014第3450937号 | 血液净化装置的体外循环血路 | 2014-06-06 | 2019-06-05 | JRHLS-001 | JRHLS-001 | 使用医用PVC材料，柔软坚韧，耐磨不易老化；
110301 | 体外循环及血透类 | 透析器 | TC028 | 血液透析器 | 空心纤维透析器 | 支 | 国产 | 洁瑞 | 威海威高血液净化制品有限公司 | HS0284 | 威海威高血液净化制品有限公司 | 聚砜膜 | YZB/国 2644-2013《空心纤维透析器及标准更改单》 | G1 11 09 76229 002 |  | 国食药监械（准）字2014第3451066号 | 空心纤维透析器 | 2014-06-24 | 2019-06-23 | HF15 | HF15 | 有效膜面积为1.5㎡，膜壁厚：40μm，膜内径：200μm，外壳材料为聚碳酸酯，膜材料为聚砜。 优势：β2微球蛋白的高清除性能；最大限度降低白蛋白的流失；优秀的内毒素截留能力；优异的生物相容性，自主纳米纺丝工艺
110302 | 体外循环及血透类 | 透析器 | TC028 | 血液透析器 | 空心纤维透析器 | 支 | 国产 | 洁瑞 | 威海威高血液净化制品有限公司 | HS0284 | 威海威高血液净化制品有限公司 | 聚砜膜 | YZB/国 2644-2013《空心纤维透析器及标准更改单》 | G1 11 09 76229 002 |  | 国食药监械（准）字2014第3451066号 | 空心纤维透析器 | 2014-06-24 | 2019-06-23 | HF18 | HF18 | 有效膜面积为1.8㎡，膜壁厚：40μm，膜内径：200μm，外壳材料为聚碳酸酯，膜材料为聚砜。 优势：β2微球蛋白的高清除性能；最大限度降低白蛋白的流失；优秀的内毒素截留能力；优异的生物相容性，自主纳米纺丝工艺；
110303 | 体外循环及血透类 | 透析器 | TC028 | 血液透析器 | 空心纤维透析器（商品名：聚砜膜透析器） | 支 | 国产 | 洁瑞 | 威海威高血液净化制品有限公司 | HS0284 | 威海威高血液净化制品有限公司 | 聚砜膜 | YZB/国 6351-2013《空心纤维透析器》 | G1 11 09 76229 002 |  | 国食药监械（准）字2013第3451812号 | 空心纤维透析器（商品名：聚砜膜透析器） | 2013-11-14 | 2017-11-13 | F12 | F12 | 有效膜面积为1.2㎡，有效纤维长度232mm，膜壁厚：40μm，膜内径：200μm，外壳材料为聚碳酸酯，膜材料为聚砜。
110304 | 体外循环及血透类 | 透析器 | TC028 | 血液透析器 | 空心纤维透析器（商品名：聚砜膜透析器） | 支 | 国产 | 洁瑞 | 威海威高血液净化制品有限公司 | HS0284 | 威海威高血液净化制品有限公司 | 聚砜膜 | YZB/国 6351-2013《空心纤维透析器》 | G1 11 09 76229 002 |  | 国食药监械（准）字2013第3451812号 | 空心纤维透析器（商品名：聚砜膜透析器） | 2013-11-14 | 2017-11-13 | F13 | F13 | 有效膜面积为1.3㎡，有效纤维长度232mm，膜壁厚：40μm，膜内径：200μm，外壳材料为聚碳酸酯，膜材料为聚砜。
110305 | 体外循环及血透类 | 透析器 | TC028 | 血液透析器 | 空心纤维透析器（商品名：聚砜膜透析器） | 支 | 国产 | 洁瑞 | 威海威高血液净化制品有限公司 | HS0284 | 威海威高血液净化制品有限公司 | 聚砜膜 | YZB/国 6351-2013《空心纤维透析器》 | G1 11 09 76229 002 |  | 国食药监械（准）字2013第3451812号 | 空心纤维透析器（商品名：聚砜膜透析器） | 2013-11-14 | 2017-11-13 | F14 | F14 | 有效膜面积为1.4㎡，有效纤维长度232mm，膜壁厚：40μm，膜内径：200μm，外壳材料为聚碳酸酯，膜材料为聚砜。
110306 | 体外循环及血透类 | 透析器 | TC028 | 血液透析器 | 空心纤维透析器（商品名：聚砜膜透析器） | 支 | 国产 | 洁瑞 | 威海威高血液净化制品有限公司 | HS0284 | 威海威高血液净化制品有限公司 | 聚砜膜 | YZB/国 6351-2013《空心纤维透析器》 | G1 11 09 76229 002 |  | 国食药监械（准）字2013第3451812号 | 空心纤维透析器（商品名：聚砜膜透析器） | 2013-11-14 | 2017-11-13 | F15 | F15 | 有效膜面积为1.5㎡，有效纤维长度232mm，膜壁厚：40μm，膜内径：200μm，外壳材料为聚碳酸酯，膜材料为聚砜。
110307 | 体外循环及血透类 | 透析器 | TC028 | 血液透析器 | 空心纤维透析器（商品名：聚砜膜透析器） | 支 | 国产 | 洁瑞 | 威海威高血液净化制品有限公司 | HS0284 | 威海威高血液净化制品有限公司 | 聚砜膜 | YZB/国 6351-2013《空心纤维透析器》 | G1 11 09 76229 002 |  | 国食药监械（准）字2013第3451812号 | 空心纤维透析器（商品名：聚砜膜透析器） | 2013-11-14 | 2017-11-13 | F16 | F16 | 有效膜面积为1.6㎡，有效纤维长度232mm，膜壁厚：40μm，膜内径：200μm，外壳材料为聚碳酸酯，膜材料为聚砜。
110308 | 体外循环及血透类 | 透析器 | TC028 | 血液透析器 | 空心纤维透析器（商品名：聚砜膜透析器） | 支 | 国产 | 洁瑞 | 威海威高血液净化制品有限公司 | HS0284 | 威海威高血液净化制品有限公司 | 聚砜膜 | YZB/国 6351-2013《空心纤维透析器》 | G1 11 09 76229 002 |  | 国食药监械（准）字2013第3451812号 | 空心纤维透析器（商品名：聚砜膜透析器） | 2013-11-14 | 2017-11-13 | F18 | F18 | 有效膜面积为1.8㎡，有效纤维长度232mm，膜壁厚：40μm，膜内径：200μm，外壳材料为聚碳酸酯，膜材料为聚砜。
110309 | 体外循环及血透类 | 血浆分离器 | TC030 | 血浆分离器 | 一次性使用空心纤维血浆分离器（商品名：血浆分离器） | 支 | 国产 | 洁瑞 | 威海威高血液净化制品有限公司 | HS0284 | 威海威高血液净化制品有限公司 | 聚丙烯 | YZB/国 0787-2014《一次性使用空心纤维血浆分离器》 |  |  | 国食药监械（准）字2014第3450428号 | 一次性使用空心纤维血浆分离器（商品名：血浆分离器） | 2014-03-13 | 2018-03-12 | WG-F50-PP | WG-F50-PP | 膜内径：330μm，壁厚：85μm，孔径：0.47μm，膜面积：0.5㎡，膜材料：聚丙烯，容器材质：聚碳酸酯
110310 | 体外循环及血透类 | 通液管 | TC017 | 一次性体外循环血管路 | 血液净化装置的体外循环血路 | 套 | 国产 | 德朗 | 贝恩医疗设备(广州)有限公司 | HS0272 | 贝恩医疗设备(广州)有限公司 | 医用级pvc | YZB/国8242-2014 | HD600350060001 |  | 国械注准20153450208 | 血液净化装置的体外循环血路 | 2015-02-06 | 2020-02-05 | BAIN-BL-006 | BAIN-BL-006
110321 | 体外循环及血透类 | 透析器 | TC028 | 血液透析器 | 聚砜膜空心纤维透析器 | 支 | 进口 | Haidylena | 埃及 Haidylena for Advanced Medical Industries | HD0163 | 北京嘉华日晟生物科技发展有限公司 | 塑料 | YZB/EGY 7395-2013 《聚砜膜空心纤维透析器》 |  |  | 国食药监械（进）字2014第3450114号 | 聚砜膜空心纤维透析器 | 2014-01-09 | 2018-01-08 | PS160 | PS160 | PS160: 产品灭菌保质期 （年） :3年;膜材质 :波形聚砜;膜面积(m2) :1.6;消毒方法 :伽马射线或高温蒸汽;预充容量(ml) :86;除磷率 :161;最大跨膜压 :500;超滤系数(ml/h.mmHg) :12.9;肌酐清除率 (ml/min) :184;尿素氮清除率 (ml/min) :195;Vit B12 清除率 (ml/min) :111;
110322 | 体外循环及血透类 | 中心静脉导管 | TC004 | 血透用双腔留置导管 | 透析导管 | 根 | 进口 | merit medical | 美国 Merit medical Systems, Inc. | HD0042 | 麦瑞通医疗器械(北京)有限公司 | 聚氨酯、尼龙、聚碳酸酯、聚乙烯 | 进口产品注册标准 YZB/USA 1528-2013《血液透析用导管及附件》 | CE541900 | K090148 | 国食药监械（进）字2013第3451835号 | 血液透析用导管及附件 | 2013-05-03 | 2017-05-02 | 63124 63128 63132 63136 63140 64124 64128 64132 64136 64140 | 一个14.5f 血液透析管 一个导丝 2个注射帽
110323 | 体外循环及血透类 | 中心静脉导管 | TC004 | 血透用双腔留置导管 | 透析导管（基础套装） | 套 | 进口 | merit medical | 美国 Merit medical Systems, Inc. | HD0042 | 麦瑞通医疗器械(北京)有限公司 | 聚氨酯、尼龙、聚碳酸酯、聚乙烯 | 进口产品注册标准 YZB/USA 1528-2013《血液透析用导管及附件》 | CE541900 | K090148 | 国食药监械（进）字2013第3451835号 | 血液透析用导管及附件 | 2013-05-03 | 2017-05-02 | 61124 61128 61132 61136 61140 61100 62124 62128 62132 62136 62140 | 1个14.5F 血液透析导管1个导丝/2个注射帽/1个12F扩张管1个14F扩张管/1个带套管推进器
110324 | 体外循环及血透类 | 中心静脉导管 | TC004 | 血透用双腔留置导管 | 透析导管（白金套装） | 套 | 进口 | merit medical | 美国 Merit medical Systems, Inc. | HD0042 | 麦瑞通医疗器械(北京)有限公司 | 聚氨酯、尼龙、聚碳酸酯、聚乙烯 | 进口产品注册标准 YZB/USA 1528-2015《血液透析用导管及附件》 | CE541900 | K090148 | 国食药监械（进）字2013第3451835号 | 血液透析用导管及附件 | 2013-05-03 | 2017-05-02 | DC21452419 DC21452823 DC21453227 DC21453631 DC21454035 DC21455550 DC21450000 DC01452419 DC01452823 DC01453227 DC01453631 DC01454035 DC01455550 DC01450000 DC21452419-NE5 DC21452823-NE5 DC21453227-NE5 DC01452419-NE5 DC01452823-NE5 DC01453227-NE5 | 1个14.5F 血液透析导管1个导丝/2个注射帽/1个12F扩张管1个14F扩张管/1个带套管推进器/1个15F带阀可剥脱鞘和扩张管/1个18Ga*2.75（7cm）穿刺针/1个11#安全手术刀/1个敷贴
110325 | 体外循环及血透类 | 血液透析管路 | TC021 | 一次性透析用血液回路管 | 一次性透析用血液回路管 | 套 | 国产 | 费森尤斯 | 江苏费森尤斯医药用品有限公司 | HS0042 | 江苏费森尤斯医药用品有限公司 | PVC、PP、PE | YZB/国 4565-2013 《一次性透析用血液回路管》 |  |  | 国食药监械（准）字2013第3451346号 | 一次性透析用血液回路管 | 2013-09-04 | 2017-09-03 | AP16641 | AP16641 | 一次性透析用血液回路管经过并环氧乙烷灭菌，作为血液透析治疗时的体外循环，用来协助完成透析治疗。
110326 | 体外循环及血透类 | 离心泵泵头 | TC002 | 离心泵泵头 | 离心泵头 | 个 | 进口 | Sorin | Sorin Group Italia S.r.l. | HD0153 | 索林医疗（上海）有限公司 | 聚碳酸酯、ABS、不锈钢、聚乙烯、尼龙11/钕铁混合、聚氨酯丙烯酸酯。 | YZB/ITA 2700-2014《离心泵头》 | G1140757574055 | K011835 | 国食药监械（进）字2014第3453017号 | 离心泵头 Centrifugal Pump | 2014-06-26 | 2019-06-25 | Revolution | 本产品由外壳（聚碳酸酯）、支座（聚乙烯）、叶轮（ABS）、轴杆（不锈钢）、封条（聚氨酯丙烯酸酯）、磁性联动器（尼龙11/钕铁混合）组成。出入口尺寸：出口端：9.8mm; 入口端：9.4mm
110327 | 体外循环及血透类 | 腹膜透析导管 | TC020 | 腹膜透析导管 | 碘液微型盖 | 个 | 国产 | 百特 | 广州百特医疗用品有限公司 | HS0310 | 广州百特医疗用品有限公司 | PVC微型盖+浸润聚维酮碘溶液的海绵+铝箔袋 低密度聚乙烯（LDPE） | YZB/国 2995-2012《碘液微型盖》 |  |  | 国食药监械（准）字2012第3660869号 | 碘液微型盖 | 2012-07-10 | 2016-07-10 | 6AC4466 | 6AC4466
110333 | 体外循环及血透类 | 灌注导管 | TC011 | 心肌保护液灌注装置 | 心肌保护停跳液 | 瓶 | 国产 | 赫特金 | 福州海王福药制药有限公司 | HS0320 | 福州海王福药制药有限公司 | 玻璃瓶 | YZB/国 8263-2013《心肌保护停跳液》 |  |  | 国食药监械（准）字2014第3450187号 | 心肌保护停跳液 | 2014-01-23 | 2018-01-22 | 500ml/瓶 | 500ml/瓶
110334 | 体外循环及血透类 | 通液管 | TC017 | 一次性体外循环血管路 | 一次性使用血液净化装置的体外循环管路 | 套 | 国产 | 金宝 | 金宝医疗器材（上海）有限公司 | HS0311 | 金宝医疗器材（上海）有限公司 | 聚氯乙烯，聚乙烯等 | YZB/国 3547-2011（一次性使用血液净化装置的体外循环管路） |  |  | 国食药监械（准）字2012第3450015号 | 一次性使用血液净化装置的体外循环管路 | 2012-01-17 | 2016-01-16 | CBL-E 90-E4C | CBL-E 90-E4C
110335 | 体外循环及血透类 | 腹膜透析导管 | TC020 | 腹膜透析导管 | 腹膜透析管套装 | 根 | 进口 | COOK | 美国 Cook Incorporated | HD0006 | 库克(中国)医疗贸易有限公司 | 材质为硅橡胶，带有一个或两个丙烯酸套环 | YZB/USA 4152-2014《腹膜透析管套装》 | 4000228/A |  | 国食药监械(进)字2014第3453675号 | 腹膜透析管套装 | 2014-07-28 | 2019-07-27 | C-TAP-15-28-78-SPRL-5 | C-TAP-15-28-78-SPRL-5
110336 | 体外循环及血透类 | 腹膜透析导管 | TC020 | 腹膜透析导管 | 腹膜透析管套装 | 根 | 进口 | COOK | 美国 Cook Incorporated | HD0006 | 库克(中国)医疗贸易有限公司 | 材质为硅橡胶，带有一个或两个丙烯酸套环 | YZB/USA 4152-2014《腹膜透析管套装》 | 4000228/A |  | 国食药监械（进）字2014第3453675号 | 腹膜透析管套装 | 2014-07-28 | 2019-07-27 | C-TAP-15-31-12-0-10.5 | C-TAP-15-31-12-0-10.5
110337 | 体外循环及血透类 | 腹膜透析导管 | TC020 | 腹膜透析导管 | 腹膜透析管套装 | 根 | 进口 | COOK | 美国 Cook Incorporated | HD0006 | 库克(中国)医疗贸易有限公司 | 材质为硅橡胶，带有一个或两个丙烯酸套环 | YZB/USA 4152-2014《腹膜透析管套装》 | 4000228/A |  | 国食药监械（进）字2014第3453675号 | 腹膜透析管套装 | 2014-07-28 | 2019-07-27 | C-TAP-15-35-78-SPRL-10 | C-TAP-15-35-78-SPRL-10
110338 | 体外循环及血透类 | 腹膜透析导管 | TC020 | 腹膜透析导管 | 腹膜透析管套装 | 根 | 进口 | COOK | 美国 Cook Incorporated | HD0006 | 库克(中国)医疗贸易有限公司 | 材质为硅橡胶，带有一个或两个丙烯酸套环 | YZB/USA 4152-2014《腹膜透析管套装》 | 4000228/A |  | 国食药监械（进）字2014第3453675号 | 腹膜透析管套装 | 2014-07-28 | 2019-07-27 | C-TAP-15-37-20-0-16.5 | C-TAP-15-37-20-0-16.5
110339 | 体外循环及血透类 | 腹膜透析导管 | TC020 | 腹膜透析导管 | 腹膜透析管套装 | 根 | 进口 | COOK | 美国 Cook Incorporated | HD0006 | 库克(中国)医疗贸易有限公司 | 材质为硅橡胶，带有一个或两个丙烯酸套环 | YZB/USA 4152-2014《腹膜透析管套装》 | 4000228/A | D015153 | 国食药监械（进）字2014第3453675号 | 腹膜透析管套装 | 2014-07-28 | 2019-07-27 | C-TAP-15-39-78-SPRL-14 | C-TAP-15-39-78-SPRL-14
110340 | 体外循环及血透类 | 腹膜透析导管 | TC020 | 腹膜透析导管 | 腹膜透析管套装 | 根 | 进口 | COOK | 美国 Cook Incorporated | HD0006 | 库克(中国)医疗贸易有限公司 | 材质为硅橡胶，带有一个或两个丙烯酸套环 | YZB/USA 4152-2014《腹膜透析管套装》 | 4000228/A |  | 国食药监械（进）字2014第3453675号 | 腹膜透析管套装 | 2014-07-28 | 2019-07-27 | C-TAP-15-42-28-0-21 | C-TAP-15-42-28-0-21
110341 | 体外循环及血透类 | 腹膜透析导管 | TC020 | 腹膜透析导管 | 腹膜透析管套装 | 根 | 进口 | COOK | 美国 Cook Incorporated | HD0006 | 库克(中国)医疗贸易有限公司 | 材质为硅橡胶，带有一个或两个丙烯酸套环 | YZB/USA 4152-2014《腹膜透析管套装》 | 4000228/A |  | 国食药监械（进）字2014第3453675号 | 腹膜透析管套装 | 2014-07-28 | 2019-07-27 | C-TAP-15-46-60-0-25 | C-TAP-15-46-60-0-25
110342 | 体外循环及血透类 | 腹膜透析导管 | TC020 | 腹膜透析导管 | 腹膜透析管套装 | 根 | 进口 | COOK | 美国 Cook Incorporated | HD0006 | 库克(中国)医疗贸易有限公司 | 材质为硅橡胶，带有一个或两个丙烯酸套环 | YZB/USA 4152-2014《腹膜透析管套装》 | 4000228/A |  | 国食药监械（进）字2014第3453675号 | 腹膜透析管套装 | 2014-07-28 | 2019-07-27 | C-TAP-9.5-31-12-0-10.5 | C-TAP-9.5-31-12-0-10.5
110343 | 体外循环及血透类 | 血液灌流器 | TC001 | 血液灌流器 | 一次性使用血液灌流器（商品名：一次性使用炭肾） | 只 | 国产 | 爱尔 | 廊坊市爱尔血液净化器材厂 | HS0192 | 廊坊市爱尔血液净化器材厂 | 活性炭 | YZB/国 6747-2012《一次性使用血液灌流器》 |  |  | 国食药监械（准）字2013第3450210号 | 一次性使用血液灌流器（商品名：一次性使用炭肾） | 2013-02-06 | 2017-02-05 | YTS-100 | YTS-100
110344 | 体外循环及血透类 | 中心静脉导管 | TC005 | 血透用双腔留置导管 | 一次性无菌血液透析导管及附件 | 套 | 国产 | 迪奥 | 郑州迪奥医学技术有限公司 | HS0301 | 郑州迪奥医学技术有限公司 | 聚氨酯 | YZB/国 5018-2013《一次性无菌血液透析导管及附件》 |  |  | 国食药监械（准）字2013第3451403号 | 一次性无菌血液透析导管及附件 | 2013-09-18 | 2017-09-17 | 双腔11.5Fr | 外径：3.8mm；长度：13/16/20cm；材质：聚氨酯
110345 | 体外循环及血透类 | 中心静脉导管 | TC005 | 血透用双腔留置导管 | 一次性无菌血液透析导管及附件 | 套 | 国产 | 迪奥 | 郑州迪奥医学技术有限公司 | HS0301 | 郑州迪奥医学技术有限公司 | 聚氨酯 | YZB/国 5018-2013《一次性无菌血液透析导管及附件》 |  |  | 国食药监械（准）字2013第3451403号 | 一次性无菌血液透析导管及附件 | 2013-09-18 | 2017-09-17 | 双腔12Fr | 外径：4.0mm；长度：13/16/20cm；材质：聚氨酯 | 二代大流量血透
110346 | 体外循环及血透类 | 中心静脉导管 | TC005 | 血透用双腔留置导管 | 一次性无菌血液透析导管及附件 | 套 | 国产 | 迪奥 | 郑州迪奥医学技术有限公司 | HS0301 | 郑州迪奥医学技术有限公司 | 聚氨酯 | YZB/国 5018-2013《一次性无菌血液透析导管及附件》 |  |  | 国食药监械（准）字2013第3451403号 | 一次性无菌血液透析导管及附件 | 2013-09-18 | 2017-09-17 | 双腔14Fr | 外径：4.75mm；长度：13/16/20cm；材质：聚氨酯；
110349 | 体外循环及血透类 | 腹膜透析导管 | TC020 | 腹膜透析导管 | 腹膜透析管套装 | 根 | 进口 | COOK | 美国 Cook Incorporated | HD0006 | 库克(中国)医疗贸易有限公司 | 材质为硅橡胶，带有一个或两个丙烯酸套环 | YZB/USA 4152-2014《腹膜透析管套装》 | 4000228/A |  | 国食药监械（进）字2014第3453675号 | 腹膜透析管套装 | 2014-07-28 | 2019-07-27 | C-TAP-9.5-31-20-SPRL-7 | C-TAP-9.5-31-20-SPRL-7
110350 | 体外循环及血透类 | 腹膜透析导管 | TC020 | 腹膜透析导管 | 腹膜透析管套装 | 根 | 进口 | COOK | 美国 Cook Incorporated | HD0006 | 库克(中国)医疗贸易有限公司 | 材质为硅橡胶，带有一个或两个丙烯酸套环 | YZB/USA 4152-2014《腹膜透析管套装》 | 4000228/A |  | 国食药监械（进）字2014第3453675号 | 腹膜透析管套装 | 2014-07-28 | 2019-07-27 | C-TAP-9.5-37-20-0-16.5 | C-TAP-9.5-37-20-0-16.5
110351 | 体外循环及血透类 | 腹膜透析导管 | TC020 | 腹膜透析导管 | 腹膜透析管套装 | 根 | 进口 | COOK | 美国 Cook Incorporated | HD0006 | 库克(中国)医疗贸易有限公司 | 材质为硅橡胶，带有一个或两个丙烯酸套环 | YZB/USA 4152-2014《腹膜透析管套装》 | 4000228/A |  | 国食药监械（进）字2014第3453675号 | 腹膜透析管套装 | 2014-07-28 | 2019-07-27 | C-TAPS-15-31-12-0-10.5 | C-TAPS-15-31-12-0-10.5
110352 | 体外循环及血透类 | 腹膜透析导管 | TC020 | 腹膜透析导管 | 腹膜透析管套装 | 根 | 进口 | COOK | 美国 Cook Incorporated | HD0006 | 库克(中国)医疗贸易有限公司 | 材质为硅橡胶，带有一个或两个丙烯酸套环 | YZB/USA 4152-2014《腹膜透析管套装》 | 4000228/A |  | 国食药监械（进）字2014第3453675号 | 腹膜透析管套装 | 2014-07-28 | 2019-07-27 | C-TAPS-15-35-78-SPRL-4 | C-TAPS-15-35-78-SPRL-4
110353 | 体外循环及血透类 | 腹膜透析导管 | TC020 | 腹膜透析导管 | 腹膜透析管套装 | 根 | 进口 | COOK | 美国 Cook Incorporated | HD0006 | 库克(中国)医疗贸易有限公司 | 材质为硅橡胶，带有一个或两个丙烯酸套环 | YZB/USA 4152-2014《腹膜透析管套装》 | 4000228/A |  | 国食药监械（进）字2014第3453675号 | 腹膜透析管套装 | 2014-07-28 | 2019-07-27 | C-TAPS-15-37-20-0-16.5 | C-TAPS-15-37-20-0-16.5
110354 | 体外循环及血透类 | 腹膜透析导管 | TC020 | 腹膜透析导管 | 腹膜透析管套装 | 根 | 进口 | COOK | 美国 Cook Incorporated | HD0006 | 库克(中国)医疗贸易有限公司 | 材质为硅橡胶，带有一个或两个丙烯酸套环 | YZB/USA 4152-2014《腹膜透析管套装》 | 4000228/A |  | 国食药监械（进）字2014第3453675号 | 腹膜透析管套装 | 2014-07-28 | 2019-07-27 | C-TAPS-15-39-78-SPRL-14 | C-TAPS-15-39-78-SPRL-14
110355 | 体外循环及血透类 | 腹膜透析导管 | TC020 | 腹膜透析导管 | 腹膜透析管套装 | 根 | 进口 | COOK | 美国 Cook Incorporated | HD0006 | 库克(中国)医疗贸易有限公司 | 材质为硅橡胶，带有一个或两个丙烯酸套环 | YZB/USA 4152-2014《腹膜透析管套装》 | 4000228/A |  | 国食药监械（进）字2014第3453675号 | 腹膜透析管套装 | 2014-07-28 | 2019-07-27 | C-TAPS-15-42-28-0-21 | C-TAPS-15-42-28-0-21
110356 | 体外循环及血透类 | 腹膜透析导管 | TC020 | 腹膜透析导管 | 腹膜透析管套装 | 根 | 进口 | COOK | 美国 Cook Incorporated | HD0006 | 库克(中国)医疗贸易有限公司 | 材质为硅橡胶，带有一个或两个丙烯酸套环 | YZB/USA 4152-2014《腹膜透析管套装》 | 4000228/A |  | 国食药监械（进）字2014第3453675号 | 腹膜透析管套装 | 2014-07-28 | 2019-07-27 | C-TAPS-15-46-60-0-25 | C-TAPS-15-46-60-0-25
110357 | 体外循环及血透类 | 腹膜透析导管 | TC020 | 腹膜透析导管 | 腹膜透析管套装 | 根 | 进口 | COOK | 美国 Cook Incorporated | HD0006 | 库克(中国)医疗贸易有限公司 | 材质为硅橡胶，带有一个或两个丙烯酸套环 | YZB/USA 4152-2014《腹膜透析管套装》 | 4000228/A |  | 国食药监械（进）字2014第3453675号 | 腹膜透析管套装 | 2014-07-28 | 2019-07-27 | C-TAPS-9.5-31-12-0-10.5 | C-TAPS-9.5-31-12-0-10.5
110358 | 体外循环及血透类 | 腹膜透析导管 | TC020 | 腹膜透析导管 | 腹膜透析管套装 | 根 | 进口 | COOK | 美国 Cook Incorporated | HD0006 | 库克(中国)医疗贸易有限公司 | 材质为硅橡胶，带有一个或两个丙烯酸套环 | YZB/USA 4152-2014《腹膜透析管套装》 | 4000228/A |  | 国食药监械（进）字2014第3453675号 | 腹膜透析管套装 | 2014-07-28 | 2019-07-27 | C-TAPS-9.5-31-20-SPRL-7 | C-TAPS-9.5-31-20-SPRL-7
110359 | 体外循环及血透类 | 透析器 | TC028 | 血液透析器 | 中空纤维透析器 | 支 | 进口 | TORAY | 日本东丽株式会社 | HD0183 | 东丽医疗科技（青岛）股份有限公司 | 聚甲基丙烯酸甲酯 | YZB/JAP 0923-2012 |  |  | 国食药监械(进)字2012第3451957号(更) | 中空纤维透析器 | 2012-05-25 | 2016-05-24 | B1-1.3H | 产品长283mm、直径41mm。中空纤维丝材质是聚甲基丙烯酸甲酯。 | 产品有良好的清除率和超滤率，优异的β2微球蛋白去处能力，优异的吸附性。能够完全满足临床需要。
110360 | 体外循环及血透类 | 离心泵泵头 | TC002 | 离心泵泵头 | 离心泵泵头 | 套 | 国产 | MAQUET | MAQUET Cardiopulmonary AG | HD0222 | 迈柯唯（上海）医疗设备有限公司 | 外壳、转子和连接器材料为聚碳酸酯;罩材料为聚乙烯;滚珠材料为刚玉;磁铁材料为钕;入口和出口盖材料为高密度聚乙烯。 | YZB/GER 6968-2012《离心泵泵头》 |  |  | 国食药监械（进）字2013第3450556号 | 离心泵泵头 | 2013-02-06 | 2017-02-05 | RF-32 | RF-32
110361 | 体外循环及血透类 | 灌注导管 | TC014 | 股动脉插管 | 体外循环插管 | 根 | 国产 | MAQUET | MAQUET Cardiopulmonary AG | HD0222 | 迈柯唯（上海）医疗设备有限公司 | 插管带有Bioline肝素涂层 | YZB/GER 6736-2013《体外循环插管及穿刺附件》 |  |  | 国食药监械（进）字2013第3455593号（更） | 体外循环插管及穿刺附件（商品名：HLS） | 2014-03-20 | 2017-12-30 | BE-PAS 1515 BE-PAS 1715 BE-PAS 2115 BE-PAS 2315 BE-PAL 1523 BE-PAL 1723 BE-PAL 1923 BE-PAL 2123 BE-PAL 2323 BE-PVS1938 BE-PVS 2138 BE-PVS 2338 BE-PVS 2538 BE-PVL 2155 BE-PVL 2355 BE-PVL 2555 BE-PVL 2955 BE-PAS1915 | BE-PAS 1515 BE-PAS 1715 BE-PAS 2115 BE-PAS 2315 BE-PAL 1523 BE-PAL 1723 BE-PAL 1923 BE-PAL 2123 BE-PAL 2323 BE-PVS1938 BE-PVS 2138 BE-PVS 2338 BE-PVS 2538 BE-PVL 2155 BE-PVL 2355 BE-PVL 2555 BE-PVL 2955 BE-PAS1915
110362 | 体外循环及血透类 | 超滤器 | TC029 | 中空纤维血液超滤器 | 血液浓缩器 | 套 | 国产 | MAQUET | MAQUET Cardiopulmonary AG | HD0222 | 迈柯唯（上海）医疗设备有限公司 | 过滤膜材料为聚芳基醚砜 | 进口产品注册标准YZB/GER 2080-2012《血液浓缩器》 |  |  | 国食药监械（进）字2012第3452214号（更） | 血液浓缩器 | 2012-09-03 | 2016-06-20 | BC20plus | BC20plus
110363 | 体外循环及血透类 | 腹膜透析导管 | TC020 | 腹膜透析导管 | 腹膜透析管套装 | 根 | 进口 | COOK | 美国 Cook Incorporated | HD0006 | 库克(中国)医疗贸易有限公司 | 材质为硅橡胶，带有一个或两个丙烯酸套环 | YZB/USA 4152-2014《腹膜透析管套装》 | 4000228/A |  | 国食药监械（进）字2014第3453675号 | 腹膜透析管套装 | 2014-07-28 | 2019-07-27 | C-TAPS-9.5-37-20-0-16.5 | C-TAPS-9.5-37-20-0-16.5
110364 | 体外循环及血透类 | 腹膜透析导管 | TC020 | 腹膜透析导管 | 腹膜透析管套装 | 根 | 进口 | COOK | 美国 Cook Incorporated | HD0006 | 库克(中国)医疗贸易有限公司 | 材质为硅橡胶，带有一个或两个丙烯酸套环 | YZB/USA 4152-2014《腹膜透析管套装》 | 4000228/A |  | 国食药监械（进）字2014第3453675号 | 腹膜透析管套装 | 2014-07-28 | 2019-07-27 | C-TCP-15-31-12-0-7-3 | C-TCP-15-31-12-0-7-3
110365 | 体外循环及血透类 | 腹膜透析导管 | TC020 | 腹膜透析导管 | 腹膜透析管套装 | 根 | 进口 | COOK | 美国 Cook Incorporated | HD0006 | 库克(中国)医疗贸易有限公司 | 材质为硅橡胶，带有一个或两个丙烯酸套环 | YZB/USA 4152-2014《腹膜透析管套装》 | 4000228/A |  | 国食药监械（进）字2014第3453675号 | 腹膜透析管套装 | 2014-07-28 | 2019-07-27 | C-TCP-15-35-78-SPRL-10-4 | C-TCP-15-35-78-SPRL-10-4
110366 | 体外循环及血透类 | 腹膜透析导管 | TC020 | 腹膜透析导管 | 腹膜透析管套装 | 根 | 进口 | COOK | 美国 Cook Incorporated | HD0006 | 库克(中国)医疗贸易有限公司 | 材质为硅橡胶，带有一个或两个丙烯酸套环 | YZB/USA 4152-2014《腹膜透析管套装》 | 4000228/A |  | 国食药监械（进）字2014第3453675号 | 腹膜透析管套装 | 2014-07-28 | 2019-07-27 | C-TCP-15-41-78-SPRL-14-6 | C-TCP-15-41-78-SPRL-14-6
110367 | 体外循环及血透类 | 腹膜透析导管 | TC020 | 腹膜透析导管 | 腹膜透析管套装 | 根 | 进口 | COOK | 美国 Cook Incorporated | HD0006 | 库克(中国)医疗贸易有限公司 | 材质为硅橡胶，带有一个或两个丙烯酸套环 | YZB/USA 4152-2014《腹膜透析管套装》 | 4000228/A |  | 国食药监械（进）字2014第3453675号 | 腹膜透析管套装 | 2014-07-28 | 2019-07-27 | C-TCP-15-42-28-0-15-5 | C-TCP-15-42-28-0-15-5
110368 | 体外循环及血透类 | 腹膜透析导管 | TC020 | 腹膜透析导管 | 腹膜透析管套装 | 根 | 进口 | COOK | 美国 Cook Incorporated | HD0006 | 库克(中国)医疗贸易有限公司 | 材质为硅橡胶，带有一个或两个丙烯酸套环 | YZB/USA 4152-2014《腹膜透析管套装》 | 4000228/A |  | 国食药监械（进）字2014第3453675号 | 腹膜透析管套装 | 2014-07-28 | 2019-07-27 | C-TCP-15-46-60-0-19-5 | C-TCP-15-46-60-0-19-5
110369 | 体外循环及血透类 | 腹膜透析导管 | TC020 | 腹膜透析导管 | 腹膜透析管套装 | 根 | 进口 | COOK | 美国 Cook Incorporated | HD0006 | 库克(中国)医疗贸易有限公司 | 材质为硅橡胶，带有一个或两个丙烯酸套环 | YZB/USA 4152-2014《腹膜透析管套装》 | 4000228/A |  | 国食药监械（进）字2014第3453675号 | 腹膜透析管套装 | 2014-07-28 | 2019-07-27 | C-TCP-9.5-37-20-0-11-5 | C-TCP-9.5-37-20-0-11-5
110371 | 体外循环及血透类 | 腹膜透析导管 | TC020 | 腹膜透析导管 | 腹膜透析管套装 | 根 | 进口 | COOK | 美国 Cook Incorporated | HD0006 | 库克(中国)医疗贸易有限公司 | 材质为硅橡胶，带有一个或两个丙烯酸套环 | YZB/USA 4152-2014《腹膜透析管套装》 | 4000228/A |  | 国食药监械（进）字2014第3453675号 | 腹膜透析管套装 | 2014-07-28 | 2019-07-27 | C-TCPS-15-35-78-SPRL-10-4 | C-TCPS-15-35-78-SPRL-10-4
110372 | 体外循环及血透类 | 腹膜透析导管 | TC020 | 腹膜透析导管 | 腹膜透析管套装 | 根 | 进口 | COOK | 美国 Cook Incorporated | HD0006 | 库克(中国)医疗贸易有限公司 | 材质为硅橡胶，带有一个或两个丙烯酸套环 | YZB/USA 4152-2014《腹膜透析管套装》 | 4000228/A |  | 国食药监械（进）字2014第3453675号 | 腹膜透析管套装 | 2014-07-28 | 2019-07-27 | C-TCPS-15-41-78-SPRL-14-6 | C-TCPS-15-41-78-SPRL-14-6
110373 | 体外循环及血透类 | 腹膜透析导管 | TC020 | 腹膜透析导管 | 腹膜透析管套装 | 根 | 进口 | COOK | 美国 Cook Incorporated | HD0006 | 库克(中国)医疗贸易有限公司 | 材质为硅橡胶，带有一个或两个丙烯酸套环 | YZB/USA 4152-2014《腹膜透析管套装》 | 4000228/A |  | 国食药监械（进）字2014第3453675号 | 腹膜透析管套装 | 2014-07-28 | 2019-07-27 | C-TCPS-15-42-28-0-15-5 | C-TCPS-15-42-28-0-15-5
110374 | 体外循环及血透类 | 离心泵泵头 | TC002 | 离心泵泵头 | 离心泵头 | 个 | 进口 | Sorin | Sorin Group Italia S.r.l. | HD0153 | 索林医疗（上海）有限公司 | 聚碳酸酯、ABS、不锈钢630、聚乙烯、磁铁、聚氨酯丙烯酸酯、磷酸胆碱。 | YZB/ITA 1590-2014 《离心泵头》 | G1140757574055 |  | 国食药监械（进）字2014第3451855号 | 离心泵头 Centrifugal Pump | 2014-04-25 | 2018-04-24 | Revolution5 | 材质：聚碳酸酯、ABS、不锈钢630、聚乙烯、磁铁、聚氨酯丙烯酸酯、磷酸胆碱。 血液出入口尺寸：出口：9.4±0.3mm； 入口：9.8±0.3mm
110375 | 体外循环及血透类 | 腹膜透析导管 | TC020 | 腹膜透析导管 | 腹膜透析管套装 | 根 | 进口 | COOK | 美国 Cook Incorporated | HD0006 | 库克(中国)医疗贸易有限公司 | 材质为硅橡胶，带有一个或两个丙烯酸套环 | YZB/USA 4152-2014《腹膜透析管套装》 | 4000228/A |  | 国食药监械（进）字2014第3453675号 | 腹膜透析管套装 | 2014-07-28 | 2019-07-27 | C-TCPS-15-46-60-0-19-5 | C-TCPS-15-46-60-0-19-5
110376 | 体外循环及血透类 | 腹膜透析导管 | TC020 | 腹膜透析导管 | 腹膜透析管套装 | 根 | 进口 | COOK | 美国 Cook Incorporated | HD0006 | 库克(中国)医疗贸易有限公司 | 材质为硅橡胶，带有一个或两个丙烯酸套环 | YZB/USA 4152-2014《腹膜透析管套装》 | 4000228/A |  | 国食药监械（进）字2014第3453675号 | 腹膜透析管套装 | 2014-07-28 | 2019-07-27 | C-TCPS-9.5-37-20-0-11-5 | C-TCPS-9.5-37-20-0-11-5
110377 | 体外循环及血透类 | 腹膜透析导管 | TC020 | 腹膜透析导管 | 腹膜透析管套装 | 根 | 进口 | COOK | 美国 Cook Incorporated | HD0006 | 库克(中国)医疗贸易有限公司 | 材质为硅橡胶，带有一个或两个丙烯酸套环 | YZB/USA 4152-2014《腹膜透析管套装》 | 4000228/A |  | 国食药监械（进）字2014第3453675号 | 腹膜透析管套装 | 2014-07-28 | 2019-07-27 | C-TCPSYJ-15-41-78-SPRL-14-6-UP | C-TCPSYJ-15-41-78-SPRL-14-6-UP
110378 | 体外循环及血透类 | 腹膜透析导管 | TC020 | 腹膜透析导管 | 腹膜透析管套装 | 根 | 进口 | COOK | 美国 Cook Incorporated | HD0006 | 库克(中国)医疗贸易有限公司 | 304不锈钢 | YZB/USA 5118-2013《腹膜透析探针》 | 4000228/A | D013269 | 国食药监械（进）字2013第2454060号 | 腹膜透析探针 | 2013-09-29 | 2017-09-28 | C-TCS-52-37 | C-TCS-52-37
110389 | 体外循环及血透类 | 灌注导管 | TC010 | 冠状动脉灌注插管 | 一次性使用灌注管 | 支 | 国产 | 洁瑞 | 山东威高新生医疗器械有限公司 | HS0324 | 山东威高新生医疗器械有限公司 | 聚氯乙烯 | YZB/国 6247-2013《一次性使用灌注管》 |  |  | 国食药监械（准）字2013第3452044号 | 一次性使用灌注管 | 2013-12-25 | 2017-12-24 | 灌注针规格有成人型、儿童型、婴儿型 | 成人型管头外径2.2mm，极限偏差正负0.2mm。儿童型管头外径1.9mm，极限偏差正负0.2mm.婴儿型管头外径1.6mm，极限偏差正负0.2mm.
110390 | 体外循环及血透类 | 灌注导管 | TC011 | 心肌保护液灌注装置 | 一次性使用心脏停跳液灌注器 | 套 | 国产 | 洁瑞 | 山东威高新生医疗器械有限公司 | HS0324 | 山东威高新生医疗器械有限公司 | 聚碳酸酯外壳，聚氯乙烯管路 | YZB/国 6276-2013《一次性使用心脏停跳液灌注器》 |  |  | 国食药监械（准）字2013第3452049号 | 一次性使用心脏停跳液灌注器 | 2013-12-25 | 2017-12-24 | A型 | A型含血晶体式最大流量0.7L/min,膜面积0.2平方米,不含管路预充量小于等于45ml,滤网孔径40μm。 A型单晶体式最大流量0.7L/min,膜面积0.2平方米,不含管路预充量小于等于45ml,滤网孔径40μm
110391 | 体外循环及血透类 | 灌注导管 | TC013 | 主动脉插管 | 一次性使用动脉插管 | 根 | 国产 | 洁瑞 | 山东威高新生医疗器械有限公司 | HS0324 | 山东威高新生医疗器械有限公司 | 聚氯乙烯软管，聚碳酸酯接头 | YZB/国 6249-2013《一次性使用动脉插管》 |  |  | 国食药监械（准）字2013第3452045号 | 一次性使用动脉插管 | 2013-12-25 | 2017-12-24 | Fr8一体弯头 Fr10一体弯头 Fr12一体弯头 Fr14一体弯头 Fr16一体弯头 Fr18一体弯头 Fr20一体弯头 Fr22一体弯头 Fr24一体弯头 Fr26一体弯头 Fr8一体直头、 Fr10一体直头、 Fr12一体直头、 Fr14一体直头、 Fr16一体直头、 Fr18一体直头、 Fr20一体直头、 Fr22一体直头、 Fr24一体直头、 Fr26一体直头、 | Fr8头部外径φ2.7mm，管身长度230mm，后接头1/4LLin。Fr10头部外径φ3.3mm，管身长度230mm，后接头1/4LLin。Fr12头部外径φ4.0mm，管身长度230mm，后接头1/4LLin。Fr14头部外径φ4.7mm，管身长度230mm，后接头1/4LLin。Fr16头部外径φ5.0mm，管身长度230mm，后接头1/4LLin。Fr17头部外径φ5.5mm，管身长度230mm，后接头1/4LLin。Fr17头部外径φ5.5mm，管身长度230mm，后接头1/4LLin。Fr17头部外径φ5.5mm，管身长度230mm，后接头1/4LLin。Fr18头部外径φ6.0mm，管身长度230mm，后接头1/4LLin。Fr20头部外径φ6.5mm，管身长度240mm，后接头5/16LLin。Fr21头部外径φ7.0mm，管身长度240mm，后接头3/8LLin。Fr22头部外径φ7.5mm，管身长度240mm，后接头3/8LLin。Fr24头部外径φ8.0mm，管身长度240mm，后接头3/8LLin。Fr26头部外径φ8.5mm，管身长度240mm，后接头3/8LLin。
110392 | 体外循环及血透类 | 腹膜透析导管 | TC020 | 腹膜透析导管 | 腹膜透析探针 | 根 | 进口 | COOK | 美国 Cook Incorporated | HD0006 | 库克(中国)医疗贸易有限公司 | 304不锈钢 | YZB/USA 5118-2013《腹膜透析探针》 | 4000228/A | D013269 | 国食药监械（进）字2013第2454060号 | 腹膜透析探针 | 2013-09-29 | 2017-09-28 | C-TCS-90-62 | C-TCS-90-62
110393 | 体外循环及血透类 | 灌注导管 | TC016 | 腔静脉插管 | 一次性使用静脉插管 | 根 | 国产 | 洁瑞 | 山东威高新生医疗器械有限公司 | HS0324 | 山东威高新生医疗器械有限公司 | 聚氯乙烯软管 | YZB/国 6255-2013《一次性使用静脉插管》 |  |  | 国食药监械（准）字2013第3452047号 | 一次性使用静脉插管 | 2013-12-25 | 2017-12-24 | Fr12、Fr14、Fr16、Fr18、Fr20、Fr22、Fr24、Fr26、Fr28、Fr30、Fr32、Fr34、Fr36、Fr38金属弯头 Fr12一体直头、 Fr14一体直头、 Fr16一体直头、 Fr18一体直头、 Fr20一体直头、 Fr22一体直头、 Fr24一体直头、 Fr26一体直头、 Fr28一体直头、 Fr30一体直头、 Fr32一体直头、 Fr34一体直头、 Fr36一体直头、 Fr38一体直头、 Fr12一体弯头、 Fr14一体弯头、 Fr16一体弯头、 Fr18一体弯头、 Fr20一体弯头、 Fr22一体弯头、 Fr24一体弯头、 Fr26一体弯头、 Fr28一体弯头、 Fr30一体弯头、 Fr32一体弯头、 Fr34一体弯头、 Fr36一体弯头、 Fr38一体弯头、 Fr12金属弯头 Fr14金属弯头 Fr16金属弯头 Fr18金属弯头 Fr20金属弯头 Fr22金属弯头 Fr24金属弯头 Fr26金属弯头 Fr28金属弯头 Fr30金属弯头 Fr32金属弯头 Fr34金属弯头 Fr36金属弯头 Fr38金属弯头 | Fr12后接头1/4*1/4in插管外径φ4.0mm长度350mm，Fr14后接头1/4*1/4in插管外径φ4.7mm长度350mm，Fr16后接头1/4*1/4in插管外径φ5.3mm长度350mm，Fr18后接头5/16*5/16in插管外径φ6.0mm长度360mm，Fr20后接头5/16*5/16in插管外径φ6.7mm长度360mm，Fr22后接头5/16*5/16in插管外径φ7.3mm长度360mm，Fr24后接头5/16*5/16in插管外径φ8.0mm长度360mm，Fr26后接头5/16*5/16in插管外径φ8.7mm长度360mm，Fr28后接头3/8*3/8in插管外径φ9.3mm长度360mm，Fr28后接头3/8*3/8in插管外径φ9.3mm长度360mm，Fr30后接头3/8*3/8in插管外径φ10.0mm长度360mm，Fr32后接头3/8*3/8in插管外径φ10.7mm长度360mm，Fr34后接头3/8*3/8in插管外径φ11.3mm长度360mm，Fr36后接头1/2*1/2in插管外径φ12.0mm长度360mm，Fr38后接头1/2*1/2in插管外径φ12.7mm长度360mm。
110394 | 体外循环及血透类 | 通液管 | TC017 | 一次性体外循环血管路 | 一次性使用体外循环管道 | 套 | 国产 | 洁瑞 | 山东威高新生医疗器械有限公司 | HS0324 | 山东威高新生医疗器械有限公司 | 不含DEHP的PVC管 | YZB/国 5877-2013《一次性使用体外循环管道》 |  |  | 国食药监械（准）字2013第3451656号 | 一次性使用体外循环管道 | 2013-10-21 | 2017-10-20 | 儿童型、成人型、婴儿型 | 婴儿型体重小于15kg，动脉内径φ6mm，静脉内径φ6mm，动脉泵管φ6或φ8mm，吸引管φ6mm,静脉总干φ8或φ10mm.儿童型体重15-30kg，动脉内径φ8mm，静脉内径φ8mm，动脉泵管φ10mm，吸引管φ6mm,静脉总干φ10mm.成人型体重大于30kg，动脉内径φ10mm，静脉内径φ10mm，动脉泵管φ12mm，吸引管φ6mm,静脉总干φ12mm.
110395 | 体外循环及血透类 | 吸引管 | TC018 | 左心吸引管 | 一次性使用左心吸引头 | 支 | 国产 | 洁瑞 | 山东威高新生医疗器械有限公司 | HS0324 | 山东威高新生医疗器械有限公司 | 聚氯乙烯管 | YZB/国 - -2009《一次性使用左心吸引头》 |  |  | 国食药监械（准）字2013第3452048号 | 一次性使用左心吸引头 | 2013-12-25 | 2017-12-24 | 成人型、儿童型、婴儿型 | 成人型管长380mm，外径φ5.8mm，内径φ3.5mm.儿童型管长335mm，外径φ4.3mm，内径φ2.5mm.婴儿型管长340mm，外径φ3.3mm，内径φ2.0mm
110396 | 体外循环及血透类 | 吸引管 | TC019 | 右心吸引管 | 一次性使用右心吸引头 | 支 | 国产 | 洁瑞 | 山东威高新生医疗器械有限公司 | HS0324 | 山东威高新生医疗器械有限公司 | 聚氯乙烯管，聚碳酸酯接头 | YZB/国 6277 -2013《一次性使用右心吸引头》 |  |  | 国食药监械（准）字2013第3452050号 | 一次性使用右心吸引头 | 2013-12-25 | 2017-12-24 | 软管：成人型、儿童型；硬管：成人型、儿童型 | 硬质成人型管长315mm，外径φ5.8mm，内径φ5.2mm.儿童型管长235mm，外径φ4.5mm，内径φ4.0mm.软质成人型管长360mm，外径φ5.8mm，内径φ3.5mm.儿童型管长320mm，外径φ4.3mm，内径φ2.5mm
110397 | 体外循环及血透类 | 血滤器 | TC027 | 一次性使用动脉微栓滤器 | 一次性使用动脉管路血液过滤器 | 套 | 国产 | 洁瑞 | 山东威高新生医疗器械有限公司 | HS0324 | 山东威高新生医疗器械有限公司 | 聚碳酸酯外壳，聚氯乙烯管 | YZB/国 6252-2013《一次性使用动脉管路血液过滤器》 |  |  | 国食药监械（准）字2013第3452046号 | 一次性使用动脉管路血液过滤器 | 2013-12-25 | 2017-12-24 | 成人型、儿童型、小儿型和新生儿型 | 成人型滤网孔径40μm，过滤面积（有效）大于等于600cm2，血液容积（预充量）小于等于160ml，最大流量7L/min，进出血口尺寸3/8"。儿童型滤网孔径40μm，过滤面积（有效）大于等于360cm2，血液容积（预充量）小于等于100ml，最大流量4L/min，进出血口尺寸3/8"或1/4"。小儿型滤网孔径40μm，过滤面积（有效）大于等于160cm2，血液容积（预充量）小于等于35ml，最大流量2.5L/min，进出血口尺寸1/4"。
110398 | 体外循环及血透类 | 超滤器 | TC029 | 中空纤维血液超滤器 | 一次性使用血液浓缩器 | 套 | 国产 | 洁瑞 | 山东威高新生医疗器械有限公司 | HS0324 | 山东威高新生医疗器械有限公司 | 聚碳酸酯外壳，聚氯乙烯管 | YZB/国 6936-2013《一次性使用血液浓缩器》 |  |  | 国食药监械（准）字2013第3452062号 | 一次性使用血液浓缩器 | 2013-12-25 | 2017-12-24 | 1000型、800型、600型、300型、200型、150型 | 1000型中空纤维膜表面积1m2，最大跨膜压差500mmHg,预充量小于等于75mL，推荐流量范围100-500mL/min，进出血口1/4管或鲁尔外圆锥锁定接头，滤出液口1/4"管。600型中空纤维膜表面积0.6m2，最大跨膜压差500mmHg,预充量小于等于45mL，推荐流量范围100-500mL/min，进出血口鲁尔外圆锥锁定接头或1/4"管，滤出液口1/4"管。200型中空纤维膜表面积0.2m2，最大跨膜压差500mmHg,预充量小于等于25mL，推荐流量范围100-500mL/min，进出血口鲁尔外圆锥锁定接头，滤出液口1/4"管或5/32"管。
110399 | 体外循环及血透类 | 灌注导管 | TC010 | 冠状动脉灌注插管 | 一次性使用灌注管 | 支 | 国产 | 洁瑞 | 山东威高新生医疗器械有限公司 | HS0324 | 山东威高新生医疗器械有限公司 | 聚氯乙烯 | YZB/国 6247-2013《一次性使用灌注管》 |  |  | 国食药监械（准）字2013第3452044号 | 一次性使用灌注管 | 2013-12-25 | 2017-12-24 | 左、右冠规格有Fr10、Fr12、Fr14 | Fr10管头外径3.3mm，极限偏差正负0。2mm。Fr12管头外径3.8mm，极限偏差正负0。2mm。Fr14管头外径4.7mm，极限偏差正负0。2mm
110400 | 体外循环及血透类 | 腹膜透析导管 | TC020 | 腹膜透析导管 | 腹膜透析螺旋帽钛接头 | 个 | 进口 | 百特 | 美国 Baxter Healthcare Corporation | HD0185 | 百特医疗用品贸易（上海）有限公司 | 纯钛 | YZB/USA 7108-2013《腹膜透析螺旋帽钛接头》 |  | K894783 | 国食药监械（进）字2014第2450138号 | 腹膜透析螺旋帽钛接头 | 2014-01-09 | 2018-01-08 | 5C4129 | 5C4129 0.110 英寸 内径 1.065英寸长度
110401 | 体外循环及血透类 | 腹膜透析导管 | TC020 | 腹膜透析导管 | 腹膜透析外接短管 | 根 | 进口 | 百特 | 美国 Baxter Healthcare Corporation | HD0185 | 百特医疗用品贸易（上海）有限公司 | 硅树脂+聚脂纤维等 | YZB/USA 0450-2014《腹膜透析外接短管》 |  | K882498 | 国食药监械（进）字2014第2451034号 | 腹膜透析外接短管 | 2014-02-24 | 2018-02-23 | 5C4482 | 5C4482 0.120” +/- 0.003” 内径 0.175” +/- 0.002” 外径 8”长度
110402 | 体外循环及血透类 | 腹膜透析导管 | TC020 | 腹膜透析导管 | 腹透机管路 | 套 | 进口 | 百特 | 美国 Baxter Healthcare Corporation | HD0185 | 百特医疗用品贸易（上海）有限公司 | 聚氯乙烯 | YZB/USA 0708-2014《腹透机管路》 |  | K923065 | 国食药监械（进）字2014第2451191号 | 腹透机管路 | 2014-02-28 | 2018-02-27 | 5C4469C | 5C4469C，腹透机管路内径为(4.0+0.5)mm,长度为标称值*(1+5%)。
110403 | 体外循环及血透类 | 灌注导管 | TC013 | 主动脉插管 | 一次性使用动脉插管 | 根 | 国产 | 洁瑞 | 山东威高新生医疗器械有限公司 | HS0324 | 山东威高新生医疗器械有限公司 | 聚氯乙烯软管 | YZB/国 6249-2013《一次性使用动脉插管》 |  |  | 国食药监械（准）字2013第3452045号 | 一次性使用动脉插管 | 2013-12-25 | 2017-12-24 | Fr8金属弯头、 Fr10金属弯头、 Fr12金属弯头、 Fr14金属弯头、 Fr16金属弯头、 Fr18金属弯头、 Fr20金属弯头、 Fr22金属弯头、 Fr24金属弯头、 Fr26金属弯头、 Fr8塑料弯头 F10塑料弯头 Fr12塑料弯头 Fr14塑料弯头 Fr16塑料弯头 Fr18塑料弯头 Fr20塑料弯头 Fr22塑料弯头 Fr24塑料弯头 Fr26塑料弯头 | Fr8头部外径φ2.7mm，管身长度230mm，后接头1/4LLin。Fr10头部外径φ3.3mm，管身长度230mm，后接头1/4LLin。Fr12头部外径φ4.0mm，管身长度230mm，后接头1/4LLin。Fr14头部外径φ4.7mm，管身长度230mm，后接头1/4LLin。Fr16头部外径φ5.0mm，管身长度230mm，后接头1/4LLin。Fr17头部外径φ5.5mm，管身长度230mm，后接头1/4LLin。Fr17头部外径φ5.5mm，管身长度230mm，后接头1/4LLin。Fr17头部外径φ5.5mm，管身长度230mm，后接头1/4LLin。Fr18头部外径φ6.0mm，管身长度230mm，后接头1/4LLin。Fr20头部外径φ6.5mm，管身长度240mm，后接头5/16LLin。Fr21头部外径φ7.0mm，管身长度240mm，后接头3/8LLin。Fr22头部外径φ7.5mm，管身长度240mm，后接头3/8LLin。Fr24头部外径φ8.0mm，管身长度240mm，后接头3/8LLin。Fr26头部外径φ8.5mm，管身长度240mm，后接头3/8LLin。
110404 | 体外循环及血透类 | 灌注导管 | TC016 | 腔静脉插管 | 一次性使用静脉插管 | 根 | 国产 | 洁瑞 | 山东威高新生医疗器械有限公司 | HS0324 | 山东威高新生医疗器械有限公司 | 聚氯乙烯软管 | YZB/国 6255-2013《一次性使用静脉插管》 |  |  | 国食药监械（准）字2013第3452047号 | 一次性使用静脉插管 | 2013-12-25 | 2017-12-24 | Fr28\38、Fr32\40、Fr34\46、Fr36\46、Fr36\52 二级引流 | Fr28/38后接头1/2*1/2in插管外径φ9.5/12.7mm长度360mm，Fr32/40后接头1/2*1/2in插管外径φ10.7/13.3mm长度360mm，Fr34/46后接头1/2*1/2in插管外径φ11.3/15.3mm长度360mm，Fr36/46后接头1/2*1/2in插管外径φ12.0/15.3mm长度360mm，Fr36/52后接头1/2*1/2in插管外径φ12.0/17mm长度360mm。
110406 | 体外循环及血透类 | 血滤器 | TC024 | 血液透析滤过器 | 空心纤维血液透析滤过器 | 支 | 进口 | 费森尤斯 | 德国 Fresenius Medical Care AG&Co.KGaA | HD0022 | 费森尤斯医药用品(上海)有限公司 | 聚砜纤维膜 | 进口产品注册标准YZB/GER 2804-2012 《空心纤维血液透析滤过器》 |  |  | 国食药监械（进）字2012第3452704号 | 空心纤维血液透析滤过器 | 2012-08-09 | 2016-08-09 | Hemoflow F60S | 透析膜为聚砜纤维膜，纤维内径200um，纤维壁厚40um，有效纤维长度230mm，因此具备优秀的小分子尿毒症毒素清除率和生物相容性，兼具良好的中分子尿毒症毒素清除性能 | 1、本品为高通量血液透析滤过器，既可用于血液透析，也可用于血液透析滤过。 2、超滤系数：40 ml/h.mmHg。 3、有效膜面积：1.3平方米。 4、灭菌方式为流动蒸汽灭菌。
110407 | 体外循环及血透类 | 血滤器 | TC024 | 血液透析滤过器 | 空心纤维血液透析滤过器 | 支 | 进口 | 费森尤斯 | 德国 Fresenius Medical Care AG&Co.KGaA | HD0022 | 费森尤斯医药用品(上海)有限公司 | 聚砜纤维膜 | 进口产品注册标准YZB/GER 2804-2012 《空心纤维血液透析滤过器》 |  |  | 国食药监械（进）字2012第3452704号 | 空心纤维血液透析滤过器 | 2012-08-09 | 2016-08-09 | Hemoflow HF80S | 透析膜为聚砜纤维膜，纤维内径200um，纤维壁厚40um，有效纤维长度230mm，因此具备优秀的小分子尿毒症毒素清除率和生物相容性，兼具良好的中分子尿毒症毒素清除性能 | 1、本品为高通量血液透析滤过器，既可用于血液透析，也可用于血液透析滤过。 2、超滤系数：55 ml/h.mmHg。 3、有效膜面积：1.8平方米。 4、灭菌方式为流动蒸汽灭菌。
110408 | 体外循环及血透类 | 血滤器 | TC026 | 血滤器 | 空心纤维血液透析/滤过器 | 支 | 进口 | 费森尤斯 | 德国 Fresenius Medical Care AG&Co.KGaA | HD0022 | 费森尤斯医药用品(上海)有限公司 | 聚砜纤维-聚乙烯吡咯烷酮混合物 | YZB/GER 4171-2014 《空心纤维血液透析/滤过器》 |  |  | 国食药监械（进）字2014第3453632号 | 空心纤维血液透析/滤过器 | 2014-07-23 | 2019-07-22 | FX 600HDF | 透析膜为聚砜纤维-聚乙烯吡咯烷酮混合物，纤维内径210um，纤维壁厚35um，有效纤维长度225mm，因此具备极佳的中、小分子尿毒症毒素清除率和生物相容性 | 1、本品为高通量血液透析滤过器，既可用于血液透析，也可用于血液透析滤过。 2、超滤系数：52 ml/h.mmHg。 3、有效膜面积：1.5平方米。 4、灭菌方式为流动蒸汽灭菌。
110409 | 体外循环及血透类 | 血滤器 | TC026 | 血滤器 | 空心纤维血液透析/滤过器 | 支 | 进口 | 费森尤斯 | 德国 Fresenius Medical Care AG&Co.KGaA | HD0022 | 费森尤斯医药用品(上海)有限公司 | 聚砜纤维-聚乙烯吡咯烷酮混合物 | YZB/GER 4171-2014 《空心纤维血液透析/滤过器》 |  |  | 国食药监械（进）字2014第3453632号 | 空心纤维血液透析/滤过器 | 2014-07-23 | 2019-07-22 | FX 800HDF | 透析膜为聚砜纤维-聚乙烯吡咯烷酮混合物，纤维内径210um，纤维壁厚35um，有效纤维长度225mm，因此具备极佳的中、小分子尿毒症毒素清除率和生物相容性 | 1、本品为高通量血液透析滤过器，既可用于血液透析，也可用于血液透析滤过。 2、超滤系数：63 ml/h.mmHg。 3、有效膜面积：1.8 平方米。 4、灭菌方式为流动蒸汽灭菌。
110410 | 体外循环及血透类 | 血滤器 | TC026 | 血滤器 | 空心纤维血液透析/滤过器 | 支 | 进口 | 费森尤斯 | 德国 Fresenius Medical Care AG&Co.KGaA | HD0022 | 费森尤斯医药用品(上海)有限公司 | 聚砜纤维-聚乙烯吡咯烷酮混合物 | YZB/GER 4171-2014 《空心纤维血液透析/滤过器》 |  |  | 国食药监械（进）字2014第3453632号 | 空心纤维血液透析/滤过器 | 2014-07-23 | 2019-07-22 | FX 1000HDF | 透析膜为聚砜纤维-聚乙烯吡咯烷酮混合物，纤维内径210um，纤维壁厚35um，有效纤维长度225mm，因此具备极佳的中、小分子尿毒症毒素清除率和生物相容性 | 1、本品为高通量血液透析滤过器，既可用于血液透析，也可用于血液透析滤过。 2、超滤系数：75 ml/h.mmHg。 3、有效膜面积：2.2 平方米。 4、灭菌方式为流动蒸汽灭菌。
110414 | 体外循环及血透类 | 透析器 | TC028 | 血液透析器 | 空心纤维血液透析器 | 支 | 进口 | 费森尤斯 | 德国 Fresenius Medical Care AG&Co.KGaA | HD0022 | 费森尤斯医药用品(上海)有限公司 | 聚砜纤维膜 | 进口产品注册标准YZB/GER 3124-2012 《空心纤维血液透析器》 |  |  | 国食药监械（进）字2012第3452740号 | 空心纤维血液透析器 | 2012-08-10 | 2016-08-09 | Hemoflow F7HPS | 透析膜为聚砜纤维膜，纤维内径200um，纤维壁厚40um，因此具备优秀的小分子尿毒症毒素清除率和生物相容性 | 1、本品为低通量血液透析器，用于血液透析。 2、超滤系数：16 ml/h.mmHg。 3、有效膜面积：1.6 平方米。 4、灭菌方式为流动蒸汽灭菌。
110417 | 体外循环及血透类 | 透析器 | TC028 | 血液透析器 | 空心纤维血液透析器 | 支 | 进口 | 费森尤斯 | 德国 Fresenius Medical Care AG&Co.KGaA | HD0022 | 费森尤斯医药用品(上海)有限公司 | 聚砜纤维-聚乙烯吡咯烷酮混合物 | YZB/GER 4596-2014 《空心纤维血液透析器》 |  |  | 国食药监械（进）字2014第3453777号 | 空心纤维血液透析器 | 2014-08-04 | 2019-08-03 | FX5 | 透析膜为聚砜纤维-聚乙烯吡咯烷酮混合物，纤维内径185um，纤维壁厚35um，有效纤维长度225mm，因此具备优秀的小分子尿毒症毒素清除率和生物相容性 | 1、本品为低通量血液透析器，用于血液透析。 2、超滤系数：8 ml/h.mmHg。 3、有效膜面积：1.0 平方米。 4、灭菌方式为流动蒸汽灭菌。
110418 | 体外循环及血透类 | 透析器 | TC028 | 血液透析器 | 空心纤维血液透析器 | 支 | 进口 | 费森尤斯 | 德国 Fresenius Medical Care AG&Co.KGaA | HD0022 | 费森尤斯医药用品(上海)有限公司 | 聚砜纤维-聚乙烯吡咯烷酮混合物 | YZB/GER 4596-2014 《空心纤维血液透析器》 |  |  | 国食药监械（进）字2014第3453777号 | 空心纤维血液透析器 | 2014-08-04 | 2019-08-03 | FX8 | 透析膜为聚砜纤维-聚乙烯吡咯烷酮混合物，纤维内径185um，纤维壁厚35um，有效纤维长度225mm，因此具备优秀的小分子尿毒症毒素清除率和生物相容性 | 1、本品为低通量血液透析器，用于血液透析。 2、超滤系数：12 ml/h.mmHg。 3、有效膜面积：1.4 平方米。 4、灭菌方式为流动蒸汽灭菌。
110419 | 体外循环及血透类 | 透析器 | TC028 | 血液透析器 | 空心纤维血液透析器 | 支 | 进口 | 费森尤斯 | 德国 Fresenius Medical Care AG&Co.KGaA | HD0022 | 费森尤斯医药用品(上海)有限公司 | 聚砜纤维-聚乙烯吡咯烷酮混合物 | YZB/GER 4596-2014 《空心纤维血液透析器》 |  |  | 国食药监械（进）字2014第3453777号 | 空心纤维血液透析器 | 2014-08-04 | 2019-08-03 | FX10 | 透析膜为聚砜纤维-聚乙烯吡咯烷酮混合物，纤维内径185um，纤维壁厚35um，有效纤维长度225mm，因此具备优秀的小分子尿毒症毒素清除率和生物相容性 | 1、本品为低通量血液透析器，用于血液透析。 2、超滤系数：14 ml/h.mmHg。 3、有效膜面积：1.8 平方米。 4、灭菌方式为流动蒸汽灭菌。
110428 | 体外循环及血透类 | 血浆分离器 | TC030 | 血浆分离器 | 血浆滤过器 | 支 | 进口 | 费森尤斯 | 德国 Fresenius Medical Care AG&Co.KGaA | HD0022 | 费森尤斯医药用品(上海)有限公司 | 聚砜纤维膜 | YZB/GER 3124-2013 《血浆滤过器》 |  |  | 国食药监械（进）字2013第3452762号 | 血浆滤过器 | 2013-07-22 | 2017-07-21 | Plasma Flus P1 dry | 内径330μm；壁厚65μm | Plasma flux系列血浆滤过器，费森尤斯聚砜膜，流动蒸汽消毒，膜面积0.3，壁厚/内径为65/330微米，满足血浆置换所有治疗
110429 | 体外循环及血透类 | 血浆分离器 | TC030 | 血浆分离器 | 血浆滤过器 | 支 | 进口 | 费森尤斯 | 德国 Fresenius Medical Care AG&Co.KGaA | HD0022 | 费森尤斯医药用品(上海)有限公司 | 聚砜纤维膜 | YZB/GER 3124-2013 《血浆滤过器》 |  |  | 国食药监械（进）字2013第3452762号 | 血浆滤过器 | 2013-07-22 | 2017-07-21 | Plasma Flux P2 dry | 内径330μm；壁厚65μm | Plasma flux系列血浆滤过器，费森尤斯聚砜膜，流动蒸汽消毒，膜面积0.6，壁厚/内径为65/330微米，满足血浆置换所有治疗
110432 | 体外循环及血透类 | 透析器 | TC028 | 血液透析器 | 聚砜膜透析器(商品名：xevonta) | 支 | 进口 | 贝朗 | 德国 B.Braun Avitum AG | HD0146 | 贝朗爱敦（上海）贸易有限公司 | PVC | YZB/GER 6660-2012《聚砜膜透析器》 | G1131066097060 |  | 国食药监械(进)字2013第3450495号 | 聚砜膜透析器(商品名：xevonta) | 2013-02-05 | 2017-02-04 | Lo12 | Lo12
110435 | 体外循环及血透类 | 透析器 | TC028 | 血液透析器 | 聚砜膜透析器(商品名：xevonta) | 支 | 进口 | 贝朗 | 德国 B.Braun Avitum AG | HD0146 | 贝朗爱敦（上海）贸易有限公司 | PVC | YZB/GER 6660-2012《聚砜膜透析器》 | G1131066097060 |  | 国食药监械(进)字2013第3450495号 | 聚砜膜透析器(商品名：xevonta) | 2013-02-05 | 2017-02-04 | 膜面积≤2.0 | 膜面积≤2.0
110437 | 体外循环及血透类 | 中心静脉导管 | TC005 | 血透用双腔留置导管 | 尼亚加拉透析导管 | 套 | 进口 | bard | Bard Access Systems,Inc | HD0015 | 巴德医疗科技(上海)有限公司 | 聚氨酯 | YZB/USA 4610-2014 | CE551333 | K010778 | 国食药监械（进）字2014第3453773号 | 透析导管 | 2014-08-04 | 2019-08-03 | 5553200 5553150 | 12F*20cm 12F*15cm
110438 | 体外循环及血透类 | 中心静脉导管 | TC004 | 血透用双腔留置导管 | Hemostar透析导管 | 套 | 进口 | bard | Bard Access Systems,Inc | HD0015 | 巴德医疗科技(上海)有限公司 | 聚氨酯 | YZB/USA 4610-2014 | CE551333 | K051748 | 国食药监械（进）字2014第3453773号 | 透析导管 | 2014-08-04 | 2019-08-03 | 5833150 | 14.5F*15cm
110439 | 体外循环及血透类 | 中心静脉导管 | TC004 | 血透用双腔留置导管 | Hemosplit透析导管 | 套 | 进口 | bard | Bard Access Systems,Inc | HD0015 | 巴德医疗科技(上海)有限公司 | 聚氨酯 | YZB/USA 4610-2014 | CE551333 | K030020 | CFDA(I)20143453773 | 透析导管 | 2014-08-04 | 2019-08-03 | 5703690 5703730 | 14.5F*19cm 14.5F*23cm
110440 | 体外循环及血透类 | 透析器 | TC028 | 血液透析器 | 聚砜膜透析器(商品名：Diacap) | 支 | 进口 | 贝朗 | 德国 B.Braun Avitum AG | HD0146 | 贝朗爱敦（上海）贸易有限公司 | PVC | YZB/GER7974-2014《聚砜膜透析器》 | G1131066097060 | k071518 | 国械注进20153450056 | 聚砜膜透析器(商品名：Diacap) | 2015-01-14 | 2020-01-13 | 低通量系列：LO PS 12 | 低通量系列：LO PS 12
110441 | 体外循环及血透类 | 透析器 | TC028 | 血液透析器 | 聚砜膜透析器(商品名：Diacap) | 支 | 进口 | 贝朗 | 德国 B.Braun Avitum AG | HD0146 | 贝朗爱敦（上海）贸易有限公司 | PVC | YZB/GER7974-2014《聚砜膜透析器》 | G1131066097060 | k071518 | 国械注进20153450056 | 聚砜膜透析器(商品名：Diacap) | 2015-01-14 | 2020-01-13 | 低通量系列：LO PS 15 | 低通量系列：LO PS 15
110443 | 体外循环及血透类 | 中心静脉导管 | TC005 | 血透用双腔留置导管 | 尼亚加拉高流量透析导管 | 套 | 进口 | bard | Bard Access Systems,Inc | HD0015 | 巴德医疗科技(上海)有限公司 | 聚氨酯 | YZB/USA 4610-2014 | CE551333 | K010778 | 国食药监械（进）字2014第3453773号 | 透析导管 | 2014-08-04 | 2019-08-03 | 5593150 | 13.5F*15cm
110444 | 体外循环及血透类 | 中心静脉导管 | TC004 | 血透用双腔留置导管 | Hemostar透析导管 | 套 | 进口 | BARD | Bard Access Systems,Inc | HD0015 | 巴德医疗科技(上海)有限公司 | 聚氨酯 | YZB/USA 4610-2014 | CE551333 | K051748 | 国食药监械（进）字2014第3453773号 | 透析导管 | 2014-08-04 | 2019-08-03 | 5833350 | HemoStar14.5F×35cm直型导管标准套件，带Airguard导入器
110445 | 体外循环及血透类 | 中心静脉导管 | TC004 | 血透用双腔留置导管 | Hemostar透析导管 | 套 | 进口 | BARD | Bard Access Systems,Inc | HD0015 | 巴德医疗科技(上海)有限公司 | 聚氨酯 | YZB/USA 4610-2014 | CE551333 | K051748 | 国食药监械（进）字2014第3453773号 | 透析导管 | 2014-08-04 | 2019-08-03 | 5833690 5833730 | HemoStar14.5F×23cm直型导管标准套件，带Airguard导入器 HemoStar14.5F×19cm直型导管标准套件，带Airguard导入器
110446 | 体外循环及血透类 | 腹膜透析导管 | TC020 | 腹膜透析导管 | 腹透管路夹 | 个 | 进口 | 百特 | 爱尔兰 Baxter Healthcare S.A. | HD0185 | 百特医疗用品贸易（上海）有限公司 | 均聚甲醛 | 进口产品注册标准YZB/IRE 2534-2011《腹透管路夹》 |  |  | 国食药监械（进）字2011第1662877号 | 腹透管路夹 | 2011-09-15 | 2015-09-14 | 5C4527 | 5C4527 长度接近 2.5”
110449 | 体外循环及血透类 | 透析器 | TC028 | 血液透析器 | 一次性使用空心纤维血液透析器 | 支 | 国产 | 朗生 | 江苏朗生生命科技有限公司 | HS0319 | 江苏朗生生命科技有限公司 | 聚砜膜 | YZB/国0301-2015 | G1150172663004 |  | 国械注准20153450480 | 一次性使用空心纤维血液透析器 | 2015-03-24 | 2020-03-23 | LST100-A | LST100-A 聚砜膜，膜面积1.0㎡，膜内径200um±20um，壁厚45um±10um，有效长度235㎜±10㎜，确保对尿素、肌酐等中、小分子有害物质有较高的清除率，能完全满足临床需要。 | 透析膜呈现出独特的海绵状微孔梯度结构，确保对尿素、肌酐等中、小分子有害物质有较高的清除率，还能迅速清除血钾，补充体内所需的物质，维持电解质平衡和纠正酸中毒.内径适中，血液流速高，透析阻力小，凝血少，超滤效果好。厚度均一的分隔层，阻力小，是内毒素的屏障。壁厚结构完整，减少渗漏。
110450 | 体外循环及血透类 | 透析器 | TC028 | 血液透析器 | 一次性使用空心纤维血液透析器 | 支 | 国产 | 朗生 | 江苏朗生生命科技有限公司 | HS0319 | 江苏朗生生命科技有限公司 | 聚砜膜 | YZB/国0301-2015 | G1 15 01 72663 004 |  | 国械注准20153450480 | 一次性使用空心纤维血液透析器 | 2015-03-24 | 2020-03-23 | LST120-A | LST120-A 聚砜膜，膜面积1.2㎡，膜内径200um±20um，壁厚45um±10um，有效长度235㎜±10㎜，.确保对尿素、肌酐等中、小分子有害物质有较高的清除率，能完全满足临床需要。 | 透析膜呈现出独特的海绵状微孔梯度结构，确保对尿素、肌酐等中、小分子有害物质有较高的清除率，还能迅速清除血钾，补充体内所需的物质，维持电解质平衡和纠正酸中毒.内径适中，血液流速高，透析阻力小，凝血少，超滤效果好。厚度均一的分隔层，阻力小，是内毒素的屏障。壁厚结构完整，减少渗漏。
110452 | 体外循环及血透类 | 透析器 | TC028 | 血液透析器 | 一次性使用空心纤维血液透析器 | 支 | 国产 | 朗生 | 江苏朗生生命科技有限公司 | HS0319 | 江苏朗生生命科技有限公司 | 聚砜膜 | YZB/国0301-2015 | G1150172663004 |  | 国械注准20153450480 | 一次性使用空心纤维血液透析器 | 2015-03-24 | 2020-03-23 | LST140-A | LST140-A 聚砜膜，膜面积1.4㎡，膜内径200um±20um，壁厚45um±10um，有效长度235㎜±10㎜，确保对尿素、肌酐等中、小分子有害物质有较高的清除率，能完全满足临床需要。 | 透析膜呈现出独特的海绵状微孔梯度结构，确保对尿素、肌酐等中、小分子有害物质有较高的清除率，还能迅速清除血钾，补充体内所需的物质，维持电解质平衡和纠正酸中毒.内径适中，血液流速高，透析阻力小，凝血少，超滤效果好。厚度均一的分隔层，阻力小，是内毒素的屏障。壁厚结构完整，减少渗漏。
110453 | 体外循环及血透类 | 透析器 | TC028 | 血液透析器 | 一次性使用空心纤维血液透析器 | 支 | 国产 | 朗生 | 江苏朗生生命科技有限公司 | HS0319 | 江苏朗生生命科技有限公司 | 聚砜膜 | YZB/国0301-2015 | G1150172663004 |  | 国械注准20153450480 | 一次性使用空心纤维血液透析器 | 2015-03-24 | 2020-03-23 | LST160-A | LST160-A 聚砜膜，膜面积1.6㎡，膜内径200um±20um，壁厚45um±10um，有效长度235㎜±10㎜，.确保对尿素、肌酐等中、小分子有害物质有较高的清除率，能完全满足临床需要。 | 透析膜呈现出独特的海绵状微孔梯度结构，确保对尿素、肌酐等中、小分子有害物质有较高的清除率，还能迅速清除血钾，补充体内所需的物质，维持电解质平衡和纠正酸中毒.内径适中，血液流速高，透析阻力小，凝血少，超滤效果好。厚度均一的分隔层，阻力小，是内毒素的屏障。壁厚结构完整，减少渗漏。
110454 | 体外循环及血透类 | 透析器 | TC028 | 血液透析器 | 一次性使用空心纤维血液透析器 | 支 | 国产 | 朗生 | 江苏朗生生命科技有限公司 | HS0319 | 江苏朗生生命科技有限公司 | 聚砜膜 | YZB/国0301-2015 | G1150172663004 |  | 国械注准20153450480 | 一次性使用空心纤维血液透析器 | 2015-03-24 | 2020-03-23 | LST180-A | LST180-A 聚砜膜，膜面积1.8㎡，膜内径200um±20um，壁厚45um±10um，有效长度235㎜±10㎜，确保对尿素、肌酐等中、小分子有害物质有较高的清除率，能完全满足临床需要。 | 透析膜呈现出独特的海绵状微孔梯度结构，确保对尿素、肌酐等中、小分子有害物质有较高的清除率，还能迅速清除血钾，补充体内所需的物质，维持电解质平衡和纠正酸中毒.内径适中，血液流速高，透析阻力小，凝血少，超滤效果好。厚度均一的分隔层，阻力小，是内毒素的屏障。壁厚结构完整，减少渗漏。
110455 | 体外循环及血透类 | 透析器 | TC028 | 血液透析器 | 一次性使用空心纤维血液透析器 | 支 | 国产 | 朗生 | 江苏朗生生命科技有限公司 | HS0319 | 江苏朗生生命科技有限公司 | 聚砜膜 | YZB/国0301-2015 | G1150172663004 |  | 国械注准20153450480 | 一次性使用空心纤维血液透析器 | 2015-03-24 | 2020-03-23 | LST200-A | LST200-A 聚砜膜，膜面积2.0㎡，膜内径200um±20um，壁厚45um±10um，有效长度235㎜±10㎜，确保对尿素、肌酐等中、小分子有害物质有较高的清除率，能完全满足临床需要。 | 透析膜呈现出独特的海绵状微孔梯度结构，确保对尿素、肌酐等中、小分子有害物质有较高的清除率，还能迅速清除血钾，补充体内所需的物质，维持电解质平衡和纠正酸中毒.内径适中，血液流速高，透析阻力小，凝血少，超滤效果好。厚度均一的分隔层，阻力小，是内毒素的屏障。壁厚结构完整，减少渗漏。
110456 | 体外循环及血透类 | 透析器 | TC028 | 血液透析器 | 一次性使用空心纤维高通量透析器 | 支 | 国产 | 朗生 | 江苏朗生生命科技有限公司 | HS0319 | 江苏朗生生命科技有限公司 | 聚砜膜 | YZB/国0292-2015 | G1150172663004 |  | 国械注准20153450479 | 一次性使用空心纤维高通量透析器 | 2015-03-24 | 2020-03-23 | LSHT120-A | LSHT120-A 聚砜膜，膜面积1.2㎡，膜内径200um±20um，壁厚45um±5um，有效长度235㎜±10㎜，有效清除中、大分子有害物质，高通量透析也增加了甲状旁腺激素的排出，两者共同降低了血清甲状旁腺激素水平，减少透析并发症，能完全满足临床需要。 | 高通量透析通过弥散、对流和吸附3种方式可有效清除中、大分子有害物质，减少白蛋白的损失，还能降低血磷水平，而血磷降低也减轻了对甲状旁腺的刺激；另外高通量透析也增加了甲状旁腺激素的排出，两者共同降低了血清甲状旁腺激素水平，减少透析并发症。
110457 | 体外循环及血透类 | 透析器 | TC028 | 血液透析器 | 一次性使用空心纤维高通量透析器 | 支 | 国产 | 朗生 | 江苏朗生生命科技有限公司 | HS0319 | 江苏朗生生命科技有限公司 | 聚砜膜 | YZB/国0292-2015 | G1150172663004 |  | 国械注准20153450479 | 一次性使用空心纤维高通量透析器 | 2015-03-24 | 2020-03-23 | LSHT140-A | LSHT140-A 聚砜膜，膜面积1.4㎡，膜内径200um±20um，壁厚45um±5um，有效长度235㎜±10㎜，有效清除中、大分子有害物质，高通量透析也增加了甲状旁腺激素的排出，两者共同降低了血清甲状旁腺激素水平，减少透析并发症，能完全满足临床需要。 | 高通量透析通过弥散、对流和吸附3种方式可有效清除中、大分子有害物质，减少白蛋白的损失，还能降低血磷水平，而血磷降低也减轻了对甲状旁腺的刺激；另外高通量透析也增加了甲状旁腺激素的排出，两者共同降低了血清甲状旁腺激素水平，减少透析并发症。
110458 | 体外循环及血透类 | 透析器 | TC028 | 血液透析器 | 一次性使用空心纤维高通量透析器 | 支 | 国产 | 朗生 | 江苏朗生生命科技有限公司 | HS0319 | 江苏朗生生命科技有限公司 | 聚砜膜 | YZB/国0292-2015 | G1150172663004 |  | 国械注准20153450479 | 一次性使用空心纤维高通量透析器 | 2015-03-24 | 2020-03-23 | LSHT160-A | LSHT160-A 聚砜膜，膜面积1.6㎡，膜内径200um±20um，壁厚45um±5um，有效长度235㎜±10㎜，有效清除中、大分子有害物质，高通量透析也增加了甲状旁腺激素的排出，两者共同降低了血清甲状旁腺激素水平，减少透析并发症，能完全满足临床需要。 | 高通量透析通过弥散、对流和吸附3种方式可有效清除中、大分子有害物质，减少白蛋白的损失，还能降低血磷水平，而血磷降低也减轻了对甲状旁腺的刺激；另外高通量透析也增加了甲状旁腺激素的排出，两者共同降低了血清甲状旁腺激素水平，减少透析并发症。
110459 | 体外循环及血透类 | 透析器 | TC028 | 血液透析器 | 一次性使用空心纤维高通量透析器 | 支 | 国产 | 朗生 | 江苏朗生生命科技有限公司 | HS0319 | 江苏朗生生命科技有限公司 | 聚砜膜 | YZB/国0292-2015 | G1150172663004 |  | 国械注准20153450479 | 一次性使用空心纤维高通量透析器 | 2015-03-24 | 2020-03-23 | LSHT180-A | LSHT180-A 聚砜膜，膜面积1.8㎡，膜内径200um±20um，壁厚45um±5um，有效长度235㎜±10㎜，有效清除中、大分子有害物质，高通量透析也增加了甲状旁腺激素的排出，两者共同降低了血清甲状旁腺激素水平，减少透析并发症，能完全满足临床需要。 | 高通量透析通过弥散、对流和吸附3种方式可有效清除中、大分子有害物质，减少白蛋白的损失，还能降低血磷水平，而血磷降低也减轻了对甲状旁腺的刺激；另外高通量透析也增加了甲状旁腺激素的排出，两者共同降低了血清甲状旁腺激素水平，减少透析并发症。
110460 | 体外循环及血透类 | 透析器 | TC028 | 血液透析器 | 一次性使用空心纤维高通量透析器 | 支 | 国产 | 朗生 | 江苏朗生生命科技有限公司 | HS0319 | 江苏朗生生命科技有限公司 | 聚砜膜 | YZB/国0292-2015 | G1150172663004 |  | 国械注准20153450479 | 一次性使用空心纤维高通量透析器 | 2015-03-24 | 2020-03-23 | LSHT200-A | LSHT200-A 聚砜膜，膜面积2.0㎡，膜内径200um±20um，壁厚45um±5um，有效长度235㎜±10㎜，有效清除中、大分子有害物质，高通量透析也增加了甲状旁腺激素的排出，两者共同降低了血清甲状旁腺激素水平，减少透析并发症，能完全满足临床需要。 | 高通量透析通过弥散、对流和吸附3种方式可有效清除中、大分子有害物质，减少白蛋白的损失，还能降低血磷水平，而血磷降低也减轻了对甲状旁腺的刺激；另外高通量透析也增加了甲状旁腺激素的排出，两者共同降低了血清甲状旁腺激素水平，减少透析并发症。
110461 | 体外循环及血透类 | 血滤器 | TC024 | 血液透析滤过器 | 血液透析滤过器（商品名：ABH-F） | 支 | 进口 | 旭化成 | 旭化成医疗株式会社 | HD0141 | 旭化成医疗器械（杭州）有限公司 | 聚砜膜 | YZB/JAP2151-2014《血液透析滤过器》 |  |  | 国食药监械（进）字2014第3451956号 | 血液透析滤过器（商品名：ABH-F） | 2014-05-04 | 2018-05-03 | ABH-15F | 有效膜面积1.5平方米 | 在跨膜压为50(mm/Hg)时，超滤率：60（mL/mmHg/hr)/血流量200（mL/min)；74（mL/mmHg/hr)/血流量300（mL/min), 80（mL/mmHg/hr)/血流量400（mL/min)。 在跨膜压为100(mm/Hg)时，超滤率：46（mL/mmHg/hr)/血流量200（mL/min)；56（mL/mmHg/hr)/血流量300（mL/min), 61（mL/mmHg/hr)/血流量400（mL/min)。
110462 | 体外循环及血透类 | 血滤器 | TC024 | 血液透析滤过器 | 血液透析滤过器（商品名：ABH-F） | 支 | 进口 | 旭化成 | 旭化成医疗株式会社 | HD0141 | 旭化成医疗器械（杭州）有限公司 | 聚砜膜 | YZB/JAP2151-2014《血液透析滤过器》 |  |  | 国食药监械（进）字2014第3451956号 | 血液透析滤过器（商品名：ABH-F） | 2014-05-04 | 2018-05-03 | ABH-18F | 有效膜面积1.8平方米 | 在跨膜压为50(mm/Hg)时，超滤率：74（mL/mmHg/hr)/血流量200（mL/min)；93（mL/mmHg/hr)/血流量300（mL/min), 94（mL/mmHg/hr)/血流量400（mL/min)。 在跨膜压为100(mm/Hg)时，超滤率：55（mL/mmHg/hr)/血流量200（mL/min)；70（mL/mmHg/hr)/血流量300（mL/min), 71（mL/mmHg/hr)/血流量400（mL/min)。
110463 | 体外循环及血透类 | 透析器 | TC028 | 血液透析器 | 空心纤维透析器（商品名：Asahi Rexeed-L 系列空心纤维透析器） | 支 | 进口 | 旭化成 | 旭化成医疗株式会社 | HD0141 | 旭化成医疗器械（杭州）有限公司 | 聚砜膜 | YZB/JAP0006-2013《空心纤维透析器》 | 00366 |  | 国食药监械（进）字2013第3450743号 | 空心纤维透析器（商品名：REXEED-L） | 2013-02-22 | 2017-02-21 | REXEED-13L | 有效膜面积1.3平方米 | 超滤率：11（mL/mmHg/hr)
110464 | 体外循环及血透类 | 透析器 | TC028 | 血液透析器 | 空心纤维透析器（商品名：Asahi Rexeed-L 系列空心纤维透析器） | 支 | 进口 | 旭化成 | 旭化成医疗株式会社 | HD0141 | 旭化成医疗器械（杭州）有限公司 | 聚砜膜 | YZB/JAP0006-2013《空心纤维透析器》 | 00366 |  | 国食药监械（进）字2013第3450743号 | 空心纤维透析器（商品名：REXEED-L） | 2013-02-22 | 2017-02-21 | REXEED-15L | 有效膜面积1.5平方米 | 超滤率：12（mL/mmHg/hr)
110465 | 体外循环及血透类 | 透析器 | TC028 | 血液透析器 | 空心纤维透析器（商品名：Asahi Rexeed-L 系列空心纤维透析器） | 支 | 进口 | 旭化成 | 旭化成医疗株式会社 | HD0141 | 旭化成医疗器械（杭州）有限公司 | 聚砜膜 | YZB/JAP0006-2013《空心纤维透析器》 | 00366 |  | 国食药监械（进）字2013第3450743号 | 空心纤维透析器（商品名：REXEED-L） | 2013-02-22 | 2017-02-21 | REXEED-18L | 有效膜面积1.8平方米 | 超滤率：13（mL/mmHg/hr)
110467 | 体外循环及血透类 | 血液灌流器 | TC001 | 血液灌流器 | 一次性使用血液灌流器 | 支 | 国产 | 雪净 | 淄博康贝医疗器械有限公司 | HS0221 | 淄博康贝医疗器械有限公司 | 活性炭 | YZB/国 1281-2013《一次性使用血液灌流器》 |  |  | 国食药监械(准)字第2013第3450508号 | 一次性使用血液灌流器 | 2013-04-03 | 2017-04-02 | YTS-60 | 圆柱状罐体，罐体宽为64mm 长度为130mm，吸附剂材质：活性炭，装量为60g,采用改良型聚乙烯醇进行吸附剂包膜，拥有良好的生物相容性，高达1200㎡/g的比表面积使其拥有强大的吸附能力！
110469 | 体外循环及血透类 | 血液灌流器 | TC001 | 血液灌流器 | 一次性使用血液灌流器 | 支 | 国产 | 雪净 | 淄博康贝医疗器械有限公司 | HS0221 | 淄博康贝医疗器械有限公司 | 活性炭 | YZB/国 1281-2013《一次性使用血液灌流器》 |  |  | 国食药监械(准)字第2013第3450508号 | 一次性使用血液灌流器 | 2013-04-03 | 2017-04-02 | YTS-100 | 圆柱状罐体，罐体宽为64mm 长度为150mm，吸附剂材质：活性炭，装量为100g,采用改良型聚乙烯醇进行吸附剂包膜，拥有良好的生物相容性，高达1200㎡/g的比表面积使其拥有强大的吸附能力！
110470 | 体外循环及血透类 | 透析器 | TC028 | 血液透析器 | 中空纤维透析器 | 支 | 进口 | TORAY | 日本东丽株式会社 | HD0183 | 东丽医疗科技（青岛）股份有限公司 | 聚甲基丙烯酸甲酯 | YZB/JAP 0923-2012 |  |  | 国食药监械(进)字2012第3451957号(更) | 中空纤维透析器 | 2012-05-25 | 2016-05-24 | B1-1.6H | 产品长度283mm、直径45mm。中空纤维丝材质为聚甲基丙烯酸甲酯。 | 产品有良好的清除率和超滤率，优异的β2微球蛋白去处能力，优异的吸附性。能够完全满足临床需要。
110471 | 体外循环及血透类 | 透析器 | TC028 | 血液透析器 | 中空纤维透析器 | 支 | 进口 | TORAY | 日本东丽株式会社 | HD0183 | 东丽医疗科技（青岛）股份有限公司 | 聚甲基丙烯酸甲酯 | YZB/JAP 0923-2012 |  |  | 国食药监械(进)字2012第3451957号(更) | 中空纤维透析器 | 2012-05-25 | 2016-05-24 | B1-1.8H | 产品长283mm、直径41mm。中空纤维丝材质是聚甲基丙烯酸甲酯。 | 产品有良好的清除率和超滤率，优异的β2微球蛋白去处能力，优异的吸附性。能够完全满足临床需要。
110472 | 体外循环及血透类 | 透析器 | TC028 | 血液透析器 | 中空纤维透析器 | 支 | 进口 | TORAY | 日本东丽株式会社 | HD0183 | 东丽医疗科技（青岛）股份有限公司 | 聚砜 | YZB/JAP 0808-2012 |  |  | 国食药监械(进)字2012第3451956号(更) | 中空纤维透析器 | 2012-05-25 | 2016-05-24 | TS-1.3S | 产品长200mm、内径40μm。中空纤维丝材质是聚砜。 | 优异的高通量透析器，独特的编丝结构和狭长螺旋开槽结构，保证产品有良好的清除率和超滤率，优异的β2微球蛋白去处能力和强大的除水能力。能够完全满足临床需要。
110473 | 体外循环及血透类 | 透析器 | TC028 | 血液透析器 | 中空纤维透析器 | 支 | 进口 | TORAY | 日本东丽株式会社 | HD0183 | 东丽医疗科技（青岛）股份有限公司 | 聚砜 | YZB/JAP 0808-2012 |  |  | 国食药监械(进)字2012第3451956号(更) | 中空纤维透析器 | 2012-05-25 | 2016-05-24 | TS-1.6SL | 中空纤维丝长200mm、内径40μm。中空纤维丝材质是聚砜。 | 优异的高通量透析器，独特的编丝结构和狭长螺旋开槽结构，保证产品有良好的清除率和超滤率，优异的β2微球蛋白去处能力和强大的除水能力。能够完全满足临床需要。
110474 | 体外循环及血透类 | 透析器 | TC028 | 血液透析器 | 中空纤维透析器 | 支 | 进口 | TORAY | 日本东丽株式会社 | HD0183 | 东丽医疗科技（青岛）股份有限公司 | 聚砜 | YZB/JAP 0808-2012 |  |  | 国食药监械(进)字2012第3451956号(更) | 中空纤维透析器 | 2012-05-25 | 2016-05-24 | TS-1.8SL | 中空纤维丝长200mm、内径40μm。中空纤维丝材质是聚砜。 | 优异的高通量透析器，独特的编丝结构和狭长螺旋开槽结构，保证产品有良好的清除率和超滤率，优异的β2微球蛋白去处能力和强大的除水能力。能够完全满足临床需要。
110475 | 体外循环及血透类 | 血液灌流器 | TC001 | 血液灌流器 | 一次性使用血液灌流器 | 支 | 国产 | 雪净 | 淄博康贝医疗器械有限公司 | HS0221 | 淄博康贝医疗器械有限公司 | 活性炭 | YZB/国 1281-2013《一次性使用血液灌流器》 |  |  | 国食药监械(准)字第2013第3450508号 | 一次性使用血液灌流器 | 2013-04-03 | 2017-04-02 | YTS-160 | 圆柱状罐体，罐体宽为64mm 长度为180mm，吸附剂材质：活性炭，装量为160g,采用改良型聚乙烯醇进行吸附剂包膜，拥有良好的生物相容性，高达1200㎡/g的比表面积使其拥有强大的吸附能力！
110476 | 体外循环及血透类 | 血液灌流器 | TC001 | 血液灌流器 | 一次性使用血液灌流器 | 支 | 国产 | 雪净 | 淄博康贝医疗器械有限公司 | HS0221 | 淄博康贝医疗器械有限公司 | 活性炭 | YZB/国 1281-2013《一次性使用血液灌流器》 |  |  | 国食药监械(准)字第2013第3450508号 | 一次性使用血液灌流器 | 2013-04-03 | 2017-04-02 | YTS-200 | 圆柱状罐体，罐体宽为64mm 长度为220mm，吸附剂材质：活性炭，装量为200g,采用改良型聚乙烯醇进行吸附剂包膜，拥有良好的生物相容性，高达1200㎡/g的比表面积使其拥有强大的吸附能力！
110477 | 体外循环及血透类 | 血液灌流器 | TC001 | 血液灌流器 | 一次性使用血液灌流器 | 支 | 国产 | 雪净 | 淄博康贝医疗器械有限公司 | HS0221 | 淄博康贝医疗器械有限公司 | 树脂 | YZB/国 2831-2014《一次性使用血液灌流器》 |  |  | 国食药监械(准)字第2014第3451009号 | 一次性使用血液灌流器（商品名：一次性使用树脂灌流器） | 2014-06-17 | 2019-06-16 | RA100 | 圆柱状罐体，罐体宽为64mm 长度为130mm，吸附剂材质：树脂，装量为100ml，拥有良好的生物相容性，高达1200㎡/g的比表面积使其拥有强大的吸附能力！
110480 | 体外循环及血透类 | 透析器 | TC028 | 血液透析器 | 中空纤维透析器 | 支 | 进口 | TORAY | 日本东丽株式会社 | HD0183 | 东丽医疗科技（青岛）股份有限公司 | 聚砜 | YZB/JAP 0808-2012 |  |  | 国食药监械(进)字2012第3451956号(更) | 中空纤维透析器 | 2012-05-25 | 2016-05-24 | TS-1.3U | 中空纤维丝长200mm、内径40μm。中空纤维丝材质是聚砜。 | HDF用血滤器，优秀的中大分子去除能力和除水能力，能够完全满足临床需要。
110481 | 体外循环及血透类 | 透析器 | TC028 | 血液透析器 | 中空纤维透析器 | 支 | 进口 | TORAY | 日本东丽株式会社 | HD0183 | 东丽医疗科技（青岛）股份有限公司 | 聚砜 | YZB/JAP 0808-2012 |  |  | 国食药监械(进)字2012第3451956号(更) | 中空纤维透析器 | 2012-05-25 | 2016-05-24 | TS-1.6UL | 中空纤维丝长200mm、内径40μm。中空纤维丝材质是聚砜。 | HDF用血滤器，优秀的中大分子去除能力和除水能力，能够完全满足临床需要。
110482 | 体外循环及血透类 | 透析器 | TC028 | 血液透析器 | 中空纤维透析器 | 支 | 进口 | TORAY | 日本东丽株式会社 | HD0183 | 东丽医疗科技（青岛）股份有限公司 | 聚砜 | YZB/JAP 0808-2012 |  |  | 国食药监械(进)字2012第3451956号(更) | 中空纤维透析器 | 2012-05-25 | 2016-05-24 | TS-1.8UL | 中空纤维丝长200mm、内径40μm。中空纤维丝材质是聚砜。 | HDF用血滤器，优秀的中大分子去除能力和除水能力，能够完全满足临床需要。
110484 | 体外循环及血透类 | 腹膜透析导管 | TC020 | 腹膜透析导管 | 腹膜透析管及附件 | 根 | 进口 | covidien | Covidien llc | HD0009 | 柯惠医疗器材国际贸易(上海)有限公司 | 硅橡胶 | YZB/USA 2483-2014《腹膜透析管及附件》 | G1141273826028 | K890288;K950042;K850214;K862046 | 国食药监械（进）字2014第3662459号 | 腹膜透析管及附件 | 2014-05-20 | 2018-05-19 | 8888411439，急性腹透管 | 41cm | 急性腹透管，透析管及附件组成包括：腹透管、转接头，密封帽和Beta-cat夹。透析管及附件适用于急性、慢性腹膜透析和腹腔内化疗。
110485 | 体外循环及血透类 | 腹膜透析导管 | TC020 | 腹膜透析导管 | 腹膜透析管及附件 | 根 | 进口 | covidien | Covidien llc | HD0009 | 柯惠医疗器材国际贸易(上海)有限公司 | 硅橡胶 | YZB/USA 2483-2014《腹膜透析管及附件》 | G1141273826028 | K890288;K950042;K850214;K862046 | 国食药监械（进）字2014第3662459号 | 腹膜透析管及附件 | 2014-05-20 | 2018-05-19 | 8811313010，卷曲腹透管 | 62cm | 卷曲腹透管，通过卷曲降低高流量透析液的速度；因卷曲降低了透析液速度，不引起喷注效应。 透析管及附件组成包括：腹透管、转接头，密封帽和Beta-cat夹。透析管及附件适用于急性、慢性腹膜透析和腹腔内化疗。
110486 | 体外循环及血透类 | 腹膜透析导管 | TC020 | 腹膜透析导管 | 腹膜透析管及附件 | 根 | 进口 | covidien | Covidien llc | HD0009 | 柯惠医疗器材国际贸易(上海)有限公司 | 硅橡胶 | YZB/USA 2483-2014《腹膜透析管及附件》 | G1141273826028 | K890288;K950042;K850214;K862046 | 国食药监械（进）字2014第3662459号 | 腹膜透析管及附件 | 2014-05-20 | 2018-05-19 | 8888423111，儿童腹透管 | 30cm | 专供儿童使用的导管。透析管及附件组成包括：腹透管、转接头，密封帽和Beta-cat夹。透析管及附件适用于急性、慢性腹膜透析和腹腔内化疗。
110487 | 体外循环及血透类 | 腹膜透析导管 | TC020 | 腹膜透析导管 | 腹膜透析管及附件 | 根 | 进口 | covidien | Covidien llc | HD0009 | 柯惠医疗器材国际贸易(上海)有限公司 | 硅橡胶 | YZB/USA 2483-2014《腹膜透析管及附件》 | G1141273826028 | K890288;K950042;K850214;K862046 | 国食药监械（进）字2014第3662459号 | 腹膜透析管及附件 | 2014-05-20 | 2018-05-19 | 8888423103，普通腹透管 | 41cm | 直导管，目前国内外应用最广泛的长期腹透管,不透光的硅管。 透析管及附件组成包括：腹透管、转接头，密封帽和Beta-cat夹。透析管及附件适用于急性、慢性腹膜透析和腹腔内化疗。
110488 | 体外循环及血透类 | 腹膜透析导管 | TC020 | 腹膜透析导管 | 腹膜透析管及附件 | 根 | 进口 | covidien | Covidien llc | HD0009 | 柯惠医疗器材国际贸易(上海)有限公司 | 硅橡胶 | YZB/USA 2483-2014《腹膜透析管及附件》 | G1141273826028 | K890288;K950042;K850214;K862046 | 国食药监械（进）字2014第3662459号 | 腹膜透析管及附件 | 2014-05-20 | 2018-05-19 | 8888413815，卷曲鹅颈腹透管（右） | 62.5cm | 卷曲鹅颈腹透管（右），在两个cuff之间设计了固定弯曲，减少出口感染，减少移位、减少漂管。。透析管及附件组成包括：腹透管、转接头，密封帽和Beta-cat夹。透析管及附件适用于急性、慢性腹膜透析和腹腔内化疗。
110489 | 体外循环及血透类 | 腹膜透析导管 | TC020 | 腹膜透析导管 | 腹膜透析管及附件 | 根 | 进口 | covidien | Covidien llc | HD0009 | 柯惠医疗器材国际贸易(上海)有限公司 | 硅橡胶 | YZB/USA 2483-2014《腹膜透析管及附件》 | G1141273826028 | K890288;K950042;K850214;K862046 | 国食药监械（进）字2014第3662459号 | 腹膜透析管及附件 | 2014-05-20 | 2018-05-19 | 8888413807，卷曲鹅颈腹透管（左） | 62.5cm | 卷曲鹅颈腹透管（左），在两个cuff之间设计了固定弯曲，减少出口感染，减少移位、减少漂管。 透析管及附件组成包括：腹透管、转接头，密封帽和Beta-cat夹。透析管及附件适用于急性、慢性腹膜透析和腹腔内化疗。
110490 | 体外循环及血透类 | 腹膜透析导管 | TC020 | 腹膜透析导管 | 腹膜透析管及附件 | 根 | 进口 | covidien | Covidien llc | HD0009 | 柯惠医疗器材国际贸易(上海)有限公司 | 硅橡胶 | YZB/USA 2483-2014《腹膜透析管及附件》 | G1141273826028 | K890288;K950042;K850214;K862046 | 国食药监械（进）字2014第3662459号 | 腹膜透析管及附件 | 2014-05-20 | 2018-05-19 | 8888412007，鹅颈直管（左） | 43cm | 鹅颈直管（左），在两个cuff之间设计了固定弯曲，减少出口感染，减少移位、减少漂管。透析管及附件组成包括：腹透管、转接头，密封帽和Beta-cat夹。透析管及附件适用于急性、慢性腹膜透析和腹腔内化疗。
110491 | 体外循环及血透类 | 腹膜透析导管 | TC020 | 腹膜透析导管 | 腹膜透析管及附件 | 根 | 进口 | covidien | Covidien llc | HD0009 | 柯惠医疗器材国际贸易(上海)有限公司 | 硅橡胶 | YZB/USA 2483-2014《腹膜透析管及附件》 | G1141273826028 | K890288;K950042;K850214;K862046 | 国食药监械（进）字2014第3662459号 | 腹膜透析管及附件 | 2014-05-20 | 2018-05-19 | 8888412015，鹅颈直管（右） | 43cm | 鹅颈直管（右），在两个cuff之间设计了固定弯曲，减少出口感染，减少移位、减少漂管。透析管及附件组成包括：腹透管、转接头，密封帽和Beta-cat夹。透析管及附件适用于急性、慢性腹膜透析和腹腔内化疗。
110492 | 体外循环及血透类 | 血液灌流器 | TC001 | 血液灌流器 | 一次性使用血液灌流器 | 支 | 国产 | 雪净 | 淄博康贝医疗器械有限公司 | HS0221 | 淄博康贝医疗器械有限公司 | 树脂 | YZB/国 2831-2014《一次性使用血液灌流器》 |  |  | 国食药监械(准)字第2014第3451009号 | 一次性使用血液灌流器（商品名：一次性使用树脂灌流器） | 2014-06-17 | 2019-06-16 | RA130 | 圆柱状罐体，罐体宽为64mm 长度为130mm，吸附剂材质：树脂，装量为130ml，拥有良好的生物相容性，高达1200㎡/g的比表面积使其拥有强大的吸附能力！
110494 | 体外循环及血透类 | 血液灌流器 | TC001 | 血液灌流器 | 一次性使用血液灌流器 | 支 | 国产 | 雪净 | 淄博康贝医疗器械有限公司 | HS0221 | 淄博康贝医疗器械有限公司 | 树脂 | YZB/国 2831-2014《一次性使用血液灌流器》 |  |  | 国食药监械(准)字第2014第3451009号 | 一次性使用血液灌流器（商品名：一次性使用树脂灌流器） | 2014-06-17 | 2019-06-16 | RA230 | 圆柱状罐体，罐体宽为64mm 长度为180mm，吸附剂材质：树脂，装量为230ml，拥有良好的生物相容性，高达1200㎡/g的比表面积使其拥有强大的吸附能力！
110495 | 体外循环及血透类 | 血液灌流器 | TC001 | 血液灌流器 | 一次性使用血液灌流器 | 支 | 国产 | 雪净 | 淄博康贝医疗器械有限公司 | HS0221 | 淄博康贝医疗器械有限公司 | 树脂 | YZB/国 2831-2014《一次性使用血液灌流器》 |  |  | 国食药监械(准)字第2014第3451009号 | 一次性使用血液灌流器（商品名：一次性使用树脂灌流器） | 2014-06-17 | 2019-06-16 | RA330 | 圆柱状罐体，罐体宽为64mm 长度为220mm，吸附剂材质：树脂，装量为330ml，拥有良好的生物相容性，高达1200㎡/g的比表面积使其拥有强大的吸附能力！
110496 | 体外循环及血透类 |  | TC003 | 血氧检测探头 | 血氧饱和度传感器 | 根 | 国产 | 贝瑞 | 上海贝瑞电子科技有限公司 | HS0274 | 上海贝瑞电子科技有限公司 | 法国透析纸 | YZB/沪4460-21-2011《BS系列血氧饱和度传感器》 |  |  | 沪食药监械（准）字2011第2211177号 | 血氧饱和度传感器 | 2011-12-30 | 2015-12-29 | BSA09001P | 新生儿 | 一 测量范围宽： 可以测量50%-100%,而其他品牌测量范围为70%-100%。在临床中危重病人70%以下血氧饱和度将可以如实测量。 二 测量准确度： 在常规监护中85%-100%范围，贝瑞血氧饱和度传感器精度为1%，为所有品牌血氧饱和度传感器中性能最好。其他厂家该范围测量准确度为2%。 三 测量重复性 根据临床需要，贝瑞品牌出厂检验验证其测量重复性，并经过医疗器械检测所检测通过，为0.05,该项指标为国内领先水平。
110510 | 体外循环及血透类 | 灌注导管 | TC014 | 股动脉插管 | 股动静脉插管 | 根 | 进口 | Edwards | Edwards Lifesciences LLC | HD0053 | 爱德华(上海)医疗用品有限公司 | 股动静脉插管材料为聚氨酯、带钢丝加强的薄壁插管，有可移动缝合环，透明尖头部分含有两个钡条带，用于造影。提供有聚乙烯扩张器。 | 进口产品注册标准 YZB/USA 5823-2011《股动静脉插管》 |  |  | 国食药监械（进）字2012第3770377号 | 股动静脉插管 | 2012-02-17 | 2016-02-16 | FEMII008A FEMII010A FEMII012A FEMII014A FEMII016A FEMII018A FEMII020A FEMII008AT FEMII010AT FEMII012AT FEMII014AT FEMII016AS FEMII018AS FEMII020AS | 股动静脉插管材料为聚氨酯、带钢丝加强的薄壁插管，有可移动缝合环，透明尖头部分含有两个钡条带，用于造影。提供有聚乙烯扩张器。适用于短期体外循环过程中要求建立快速股动静脉灌注的情况。插管直径从8Fr到20Fr。
110511 | 体外循环及血透类 | 测压管 | TC006 | 阻隔式测压管 | 一次性使用血液微栓过滤器（测压管） | 套 | 国产 | 菲拉尔 | 宁波菲拉尔医疗用品有限公司 | HS0329 | 宁波菲拉尔医疗用品有限公司 | PE | YZB/国 4443-2013《一次性使用血液微栓过滤器》 |  |  | 国械注准20153450010 | 一次性使用血液微栓过滤器（测压管） | 2015-01-06 | 2020-01-05 | 测压管（与血液微栓过滤器 成人型/儿童型/婴儿型 配套使用） | 最大测压：100Kpa，材料ABS
110512 | 体外循环及血透类 | 灌注导管 | TC013 | 主动脉插管 | 主动脉灌注插管 | 根 | 进口 | Edwards | Edwards Lifesciences LLC | HD0053 | 爱德华(上海)医疗用品有限公司 | 管体，接头和缝合环由聚氯乙烯制成，直型接头帽内层为聚乙烯，外层为聚氯乙烯、T型接头帽由聚丙烯制成，管壁加强丝为304号不锈钢。 | 进口产品注册标准 YZB/USA 6047-2012《主动脉灌注插管》 |  |  | 国食药监械（进）字2012第3664732号 | 主动脉灌注插管 | 2012-12-27 | 2016-12-26 | ARH201190A ARH221190A ARH241190A ARH201190TA ARH221190TA ARH241190TA ARL2011SA ARL2211SA ARL2411SA ARL2011STA ARL2211STA ARL2411STA EZS21A EZS21TA EZS24A EZS24TA EZC21A EZC21TA EZC24A EZC24TA EZF21A EZF21TA EZF24A EZF24TA | 主动脉灌注插管由含加强丝的管体、缝合环、接头和接头帽组成，接头帽分为直型和T型两种。管体，接头和缝合环由聚氯乙烯制成，直型接头帽内层为聚乙烯，外层为聚氯乙烯、T型接头帽由聚丙烯制成，管壁加强丝为304号不锈钢。环氧乙烷灭菌，一次性无菌使用。主动脉灌注插管适用于短期（<6h）的体外循环过程中的升主动脉灌注。插管直径从20Fr到24Fr。
110513 | 体外循环及血透类 | 灌注导管 | TC010 | 冠状动脉灌注插管 | 一次性使用人工心肺机体外循环管道包（动脉插管） | 支 | 国产 | 菲拉尔 | 宁波菲拉尔医疗用品有限公司 | HS0329 | 宁波菲拉尔医疗用品有限公司 | PE | YZB/国 4449-2013《一次性使用人工心肺机体外循环管道包》 |  |  | 国械注准20153660011 | 一次性使用人工心肺机体外循环管道包（动脉插管） | 2015-01-06 | 2020-01-05 | 动脉插管（规格型号：成人型90度、成人型135度，与体外循环管道包 成人型/儿童型/婴儿型配套使用） | 冠状动脉插管：135度左心，90度右心
110514 | 体外循环及血透类 | 灌注导管 | TC014 | 股动脉插管 | 动脉灌注插管 | 根 | 进口 | Edwards | Edwards Lifesciences LLC | HD0053 | 爱德华(上海)医疗用品有限公司 | 动脉灌注插管管体由热塑聚氨酯和304V不锈钢加强丝制成，头端含有钡条，带硅橡胶制成的缝合环，插管接头为PVC，鲁尔接头帽为聚丙烯。配有热塑聚氨酯（含硫酸钡）制成的导管鞘，其鲁尔接头为PVC，接头帽为高密度聚乙烯。 | YZB/USA 0200-2014《动脉灌注插管》 |  |  | 国食药监械（进）字2014第3450850号 | 动脉灌注插管 | 2014-02-12 | 2018-02-11 | OPTI16 OPTI18 OPTI20 OPTI22 | 动脉灌注插管管体由热塑聚氨酯和304V不锈钢加强丝制成，头端含有钡条，带硅橡胶制成的缝合环，插管接头为PVC，鲁尔接头帽为聚丙烯。配有热塑聚氨酯（含硫酸钡）制成的导管鞘，其鲁尔接头为PVC，接头帽为高密度聚乙烯。一次性使用，环氧乙烷灭菌。插管直径从16Fr到22Fr。此动脉灌注插管可经股动脉、主动脉、腋动脉、锁骨下动脉等不同部位插入置管，用于体外循环不超过6小时的动脉灌注。
110515 | 体外循环及血透类 | 灌注导管 | TC015 | 股静脉插管 | 股动静脉插管 | 根 | 进口 | Edwards | Edwards Lifesciences LLC | HD0053 | 爱德华(上海)医疗用品有限公司 | 股动静脉插管材料为聚氨酯、带钢丝加强的薄壁插管，有可移动缝合环，透明尖头部分含有两个钡条带，用于造影。提供有聚乙烯扩张器。 | 进口产品注册标准 YZB/USA 5823-2011《股动静脉插管》 |  |  | 国食药监械（进）字2012第3770377号 | 股动静脉插管 | 2012-02-17 | 2016-02-16 | FEMII008V FEMII010V FEMII012V FEMII014V | 股动静脉插管材料为聚氨酯、带钢丝加强的薄壁插管，有可移动缝合环，透明尖头部分含有两个钡条带，用于造影。提供有聚乙烯扩张器。此插管适用于儿童，适用于短期体外循环过程中要求建立快速股静脉灌注的情况。插管直径从8Fr到14Fr。
110516 | 体外循环及血透类 | 灌注导管 | TC015 | 股静脉插管 | 股静脉插管及导丝 | 根 | 进口 | Edwards | Edwards Lifesciences LLC | HD0053 | 爱德华(上海)医疗用品有限公司 | 股静脉插管及导丝包括插管、金属加强丝、缝合环、钡金属条纹、扩张器、扩张器塞、扩张器座、导丝、穿刺针和注射器。股静脉插管是一种金属丝加强型的薄壁插管。 | 进口产品注册标准 YZB/USA 2185-2012《股静脉插管及导丝》 |  |  | 国械注进20153770413 | 股静脉插管及导丝 | 2015-01-30 | 2020-01-29 | VFEM018 VFEM020 VFEM022 VFEM024 VFEM028 VFEM031 VEN210 | 股静脉插管及导丝包括插管、金属加强丝、缝合环、钡金属条纹、扩张器、扩张器塞、扩张器座、导丝、穿刺针和注射器。股静脉插管是一种金属丝加强型的薄壁插管。股静脉插管及导丝为环氧乙烷灭菌，一次性使用产品。股静脉插管适用于成人需要通过股静脉进行短期(<6h)体外循环的情况。导丝适用于需要使用导丝的情况。插管直径从18Fr到31Fr。
110517 | 体外循环及血透类 | 灌注导管 | TC016 | 腔静脉插管 | 静脉插管 | 根 | 进口 | Edwards | Edwards Lifesciences LLC | HD0053 | 爱德华(上海)医疗用品有限公司 | 静脉插管由不锈钢丝加固的聚氯乙烯软管组成。 | 进口产品注册标准 YZB/USA 2636-2012《静脉插管》 |  |  | 国械注进20153660409 | 静脉插管 | 2015-01-30 | 2020-01-29 | TF2937O120 TF3646O120 TF3343O TF3343OA TF3646OA120 TF2937O TF2937OA TF3646O TF3646OA TF020L TF022L TF024L TF026L TF028L TF030L TF032L TF034L TF036L TF038L TF040L TF020L90 TF022L90 TF024L90 TF026L90 TF028L90 TF030L90 TF032L90 TF034L90 TF036L90 TF038L90 TF040L90 TF020O90 TF022O90 TF024O90 TF028O90 TF1824O TF2020O TF012L TF014L TF016L TF018L TF012L90 TF014L90 TF016L90 TF018L90 TF008O90 TF010O90 TF012O90 TF014O90 TF016O90 TF018O90 TF2937O120 TF3646O120 TF3343O TF3343OA TF3646OA120 TF2937O TF2937OA TF3646O TF3646OA TF020L TF022L TF024L TF026L TF028L TF030L TF032L TF034L TF036L TF038L TF040L TF024L90 TF026L90 TF028L90 TF030L90 TF032L90 TF034L90 TF036L90 TF040L90 TF020O90 TF022O90 TF024O90 TF028O90 TF1824O TF016L TF018L TF010O90 TF012O90 TF014O90 TF016O90 TF018O90 | 静脉插管由不锈钢丝加固的聚氯乙烯软管组成，用于体外循环过程中的静脉插管引流。插管直径从10Fr到40Fr。环氧乙烷灭菌，一次性使用。
110518 | 体外循环及血透类 | 吸引管 | TC018 | 左心吸引管 | 引流管 | 根 | 进口 | Edwards | Edwards Lifesciences LLC | HD0053 | 爱德华(上海)医疗用品有限公司 | 引流管为一PVC软导管，带圆形头，前端有一开口的吸引区，带有深度标记线。 | 进口产品注册标准 YZB/USA 2631-2012《引流管》 |  |  | 国食药监械（进）字2012第3662493号 | 引流管 | 2012-07-19 | 2016-07-18 | E060 E061 PE062 | 引流管为一PVC软导管，带圆形头，前端有一开口的吸引区，带有深度标记线。为环氧乙烷灭菌，一次性使用。左心室引流导管（E061、PE062）用于体外循环过程中的左心室引流。从左心室开口导入引流管。PE062用于儿童。心房引流导管（E060）用于体外循环过程中的左心引流。行心室切开术时，切勿直接穿过二尖瓣进入左心房。
110519 | 体外循环及血透类 | 灌注导管 | TC011 | 心肌保护液灌注装置 | 一次性使用心脏冷停搏液灌注器 | 套 | 国产 | 菲拉尔 | 宁波菲拉尔医疗用品有限公司 | HS0329 | 宁波菲拉尔医疗用品有限公司 | PE | YZB/国 4446-2013《一次性使用心脏冷停搏液灌注器》 |  |  | 国械注准20153660012 | 一次性使用心脏冷停搏液灌注器 | 2015-01-06 | 2020-01-05 | BI-200 | 最大贮血量200ml，冰水贮液量≥2000ml，输出口径1/8（∮3.2），加冰口径≥250mm。材质：医用PVC
110520 | 体外循环及血透类 | 吸引管 | TC018 | 左心吸引管 | 引流管 | 根 | 进口 | Edwards | Edwards Lifesciences LLC | HD0053 | 爱德华(上海)医疗用品有限公司 | 该产品由引流管、探针、接头、探针座和半圆形头端组成，探针用于辅助引流管的插入，其中应流管的原材料为硅树脂，探针的原材料为304号不锈钢，接头和探针座的原材料为聚碳酸酯，头端的原材料为硅树脂。 | 进口产品注册标准 YZB/USA 5685-2011《引流管》 |  |  | 国械注进20153660410 | 引流管 | 2015-01-30 | 2020-01-29 | E063 | 该产品由引流管、探针、接头、探针座和半圆形头端组成，探针用于辅助引流管的插入，其中应流管的原材料为硅树脂，探针的原材料为304号不锈钢，接头和探针座的原材料为聚碳酸酯，头端的原材料为硅树脂。一次性使用。本产品用于在体外循环过程中的左心引流。行心室切开术时，切勿直接穿过二尖瓣进入左心房。
110521 | 体外循环及血透类 | 灌注导管 | TC013 | 主动脉插管 | 一次性使用人工心肺机体外循环管道包（动脉插管） | 支 | 国产 | 菲拉尔 | 宁波菲拉尔医疗用品有限公司 | HS0329 | 宁波菲拉尔医疗用品有限公司 | PE | YZB/国 4449-2013《一次性使用人工心肺机体外循环管道包》 |  |  | 国械注准20153660011 | 一次性使用人工心肺机体外循环管道包（动脉插管） | 2015-01-06 | 2020-01-05 | 10F , 12F , 14F , 16F , 18F , 20F , 22F , 24F | 头部外径3.2/3.8/4.5/5.1/5.7/6.4/7.0/7.6:；长度200/235；材质医用PVC
110522 | 体外循环及血透类 | 灌注导管 | TC016 | 腔静脉插管 | 一次性使用人工心肺机体外循环管道包（静脉插管） | 支 | 国产 | 菲拉尔 | 宁波菲拉尔医疗用品有限公司 | HS0329 | 宁波菲拉尔医疗用品有限公司 | PE | YZB/国 4449-2013《一次性使用人工心肺机体外循环管道包》 |  |  | 国械注准20153660011 | 一次性使用人工心肺机体外循环管道包（静脉插管） | 2015-01-06 | 2020-01-05 | 12F, 14F, 16F, 18F, 20F, 22F, 24F, 26F, 28F, 30F, 32F, 34F, 36F, 38F, 40F | 头部外径：4.5/5.0/5.5/6.0/6.7/7.4/7.9/8.4/9.1/9.6/10.6/11.1/17.7/12.4/12.9；长度：350/400；材质：医用PVC
110523 | 体外循环及血透类 | 通液管 | TC017 | 一次性体外循环血管路 | 一次性使用人工心肺机体外循环管道包 | 套 | 国产 | 菲拉尔 | 宁波菲拉尔医疗用品有限公司 | HS0329 | 宁波菲拉尔医疗用品有限公司 | PE | YZB/国 4449-2013《一次性使用人工心肺机体外循环管道包》 |  |  | 国械注准20153660011 | 一次性使用人工心肺机体外循环管道包 | 2015-01-06 | 2020-01-05 | 成人型， 儿童型， 婴儿型 | 内径：12mm/10mmm/8mm/6mm；最大流量7000ml/min,4000ml/min,3000ml/min;其他描述：管路部分的管腔内壁光滑、软管耐压：70Kpa；主泵管是使用寿命≥20h，在CPB手术中使用时间达到6h。
110524 | 体外循环及血透类 | 通液管 | TC017 | 一次性体外循环血管路 | 自体血液回输器（商品名：CBCII） | 套 | 进口 | Stryker | Stryker Instruments | HD0024 | 史赛克(北京)医疗器械有限公司 | PVC | YZB/USA 3428-2012《自体血液回输器》 | 31092070001 | K970714 | 国食药监械（进）字2012第3453089号 | 自体血液回输器（商品名：CBCII） | 2012-08-17 | 2016-08-16 | 225-028 225-414 225-416 225-426 | 225-028；225-414；225-416；225-426，商品满足临床需要
110525 | 体外循环及血透类 | 吸引管 | TC018 | 左心吸引管 | 一次性使用人工心肺机体外循环管道包（左心吸引头） | 支 | 国产 | 菲拉尔 | 宁波菲拉尔医疗用品有限公司 | HS0329 | 宁波菲拉尔医疗用品有限公司 | PE | YZB/国 4449-2013《一次性使用人工心肺机体外循环管道包》 |  |  | 国械注准20153660011 | 一次性使用人工心肺机体外循环管道包（左心吸引头） | 2015-01-06 | 2020-01-05 | 成人型， 儿童型， 婴儿型 | 外径：5.5/4.8/3.2；长度360mm;材质医用PVC
110526 | 体外循环及血透类 | 吸引管 | TC019 | 右心吸引管 | 一次性使用人工心肺机体外循环管道包（右心吸引头） | 支 | 国产 | 菲拉尔 | 宁波菲拉尔医疗用品有限公司 | HS0329 | 宁波菲拉尔医疗用品有限公司 | PE | YZB/国 4449-2013《一次性使用人工心肺机体外循环管道包》 |  |  | 国械注准20153660011 | 一次性使用人工心肺机体外循环管道包（右心吸引头） | 2015-01-06 | 2020-01-05 | 成人型， 儿童型， 婴儿型 | 头部外径7/5.5/4.5；长度300/250/240（mm）；材质医用PVC
110527 | 体外循环及血透类 | 管路接头 | TC022 | 氧饱和度接头 | 一次性使用人工心肺机体外循环管道包（氧饱和度接头） | 只 | 国产 | 菲拉尔 | 宁波菲拉尔医疗用品有限公司 | HS0329 | 宁波菲拉尔医疗用品有限公司 | PE | YZB/国 4449-2013《一次性使用人工心肺机体外循环管道包》 |  |  | 国械注准20153660011 | 一次性使用人工心肺机体外循环管道包（氧饱和度接头） | 2015-01-06 | 2020-01-05 | 成人型， 儿童型， 婴儿型 | 接口有1/4，3/8，1/2，耐压0.1Mpa。材质：医用PC；可配机型：迪代克（DiDeco）、美敦力MedtroniC等
110528 | 体外循环及血透类 | 血滤器 | TC023 | 一次性使用储血滤血器 | 一次性使用贮血滤血器 | 只 | 国产 | 菲拉尔 | 宁波菲拉尔医疗用品有限公司 | HS0329 | 宁波菲拉尔医疗用品有限公司 | PE | YZB/国 4441-2013《一次性使用贮血滤血器》 |  |  | 国械注准20153450009 | 一次性使用贮血滤血器 | 2015-01-06 | 2020-01-05 | FCR-2000F, FCR-3000F | 标称容积2000ml/3000ml，过滤网孔径40微米，进血口（英寸）3/16、1/4、5/16、3/8接口各一个，出血口（英寸）3/8，最大血流量6000ml/min。材质：医用ABS。
110529 | 体外循环及血透类 | 血滤器 | TC027 | 一次性使用动脉微栓滤器 | 一次性使用血液微栓过滤器 | 套 | 国产 | 菲拉尔 | 宁波菲拉尔医疗用品有限公司 | HS0329 | 宁波菲拉尔医疗用品有限公司 | PE | YZB/国 4443-2013《一次性使用血液微栓过滤器》 |  |  | 国械注准20153450010 | 一次性使用血液微栓过滤器 | 2015-01-06 | 2020-01-05 | FAF-1(成人型)， FAF-2(儿童型) | 过滤网孔径40微米，血流量6000ml/min,3500ml/min，预充量180ml/100ml，过滤面积750c㎡/400c㎡。材质：医用ABS
110530 | 体外循环及血透类 | 血滤器 | TC027 | 一次性使用动脉微栓滤器 | 一次性使用血液微栓过滤器 | 套 | 国产 | 菲拉尔 | 宁波菲拉尔医疗用品有限公司 | HS0329 | 宁波菲拉尔医疗用品有限公司 | PE | YZB/国 4443-2013《一次性使用血液微栓过滤器》 |  |  | 国械注准20153450010 | 一次性使用血液微栓过滤器 | 2015-01-06 | 2020-01-05 | FAF-3(婴儿型) | 过滤网孔径35微米，血流量2500ml/min，预充量35ml，过滤面积170c㎡。材质：医用ABS
110531 | 体外循环及血透类 | 血滤器 | TC025 | 血滤器 | 空心纤维血液透析滤过器 | 只 | 进口 | 费森尤斯 | 德国 Fresenius Medical Care AG&Co.KGaA | HD0022 | 费森尤斯医药用品(上海)有限公司 | 聚砜纤维膜 | 进口产品注册标准YZB/GER 1887-2015《空心纤维血液透析滤过器》 |  |  | 国械注进20153451695 | 空心纤维血液透析滤过器 | 2015-05-27 | 2020-05-26 | Ultraflux AV400S | 膜材料为聚砜纤维膜；内径200μm，大的内径可以减少剪切摩擦力，降低肝素量，降低流体阻力；壁厚35μm，非常小的壁厚，可以增加清除率；有效纤维长度23cm。 | 费森尤斯CRRT用滤器，独特的费森尤斯聚砜膜，流动蒸汽消毒，膜面积0.7，壁厚/内径为35/220微米，满足CVVH/CVVHDF/CVVHD，以及CAVH/CAVHDF/CAVHD等所有CRRT治疗有效的治疗剂量。
110532 | 体外循环及血透类 | 血滤器 | TC025 | 血滤器 | 空心纤维血液透析滤过器 | 只 | 进口 | 费森尤斯 | 德国 Fresenius Medical Care AG&Co.KGaA | HD0022 | 费森尤斯医药用品(上海)有限公司 | 聚砜纤维膜 | 进口产品注册标准YZB/GER 1887-2015《空心纤维血液透析滤过器》 |  |  | 国械注进20153451695 | 空心纤维血液透析滤过器 | 2015-05-27 | 2020-05-26 | Ultraflux AV600S | 膜材料为聚砜纤维膜；内径200μm，大的内径可以减少剪切摩擦力，降低肝素量，降低流体阻力；壁厚35μm，非常小的壁厚，可以增加清除率；有效纤维长度23cm。 | 费森尤斯CRRT用滤器，独特的费森尤斯聚砜膜，流动蒸汽消毒，膜面积1.4，壁厚/内径为35/220微米，满足CVVH/CVVHDF/CVVHD，以及CAVH/CAVHDF/CAVHD等所有CRRT治疗有效的治疗剂量。
110533 | 体外循环及血透类 | 血滤器 | TC025 | 血滤器 | 空心纤维血液透析滤过器 | 只 | 进口 | 费森尤斯 | 德国 Fresenius Medical Care AG&Co.KGaA | HD0022 | 费森尤斯医药用品(上海)有限公司 | 聚砜纤维膜 | 进口产品注册标准YZB/GER 1887-2015《空心纤维血液透析滤过器》 |  |  | 国械注进20153451695 | 空心纤维血液透析滤过器 | 2015-05-27 | 2020-05-26 | Ultraflux AV1000S | 膜材料为聚砜纤维膜；内径200μm，大的内径可以减少剪切摩擦力，降低肝素量，降低流体阻力；壁厚35μm，非常小的壁厚，可以增加清除率；有效纤维长度23cm。 | 费森尤斯CRRT用滤器，独特的费森尤斯聚砜膜，流动蒸汽消毒，膜面积1.8，壁厚/内径为35/220微米，满足CVVH/CVVHDF/CVVHD，以及CAVH/CAVHDF/CAVHD等所有CRRT治疗有效的治疗剂量。
110537 | 体外循环及血透类 | 中心静脉导管 | TC005 | 血透用双腔留置导管 | 血液透析用中心静脉导管套件 | 套 | 进口 | covidien | Covidien llc | HD0009 | 柯惠医疗器材国际贸易(上海)有限公司 | 聚氨酯材料 | YZB/USA 0263-2015《血液透析用中心静脉导管套件》 | G1141273826028 | K030209 | 国械注进20153450496 | 血液透析用中心静脉导管套件 | 2015-02-09 | 2020-02-08 | 8888135132 8888135162 8888135192 8888135242 | 13.5CM/16CM/19.5CM/24CM/ | 材质上在生物相容性非常好的基础上，并具有非常优异的抗打折性能，双D管腔设计,管径达到13/5FR,支持高流量450ML/min，另外在测孔设计方面，用激光切槽代替原有的机械钻孔设计,也是唯一采用此项技术的短期导管，导管外延管柔软，不易变形和破裂，导管接头也采用太空材质非常耐用，管尖带有绿色防损伤设计，充分保护患者血管。此型号组为成人用预弯型管。
110538 | 体外循环及血透类 | 中心静脉导管 | TC005 | 血透用双腔留置导管 | 血液透析用中心静脉导管套件 | 套 | 进口 | covidien | Covidien llc | HD0009 | 柯惠医疗器材国际贸易(上海)有限公司 | 聚氨酯材料 | YZB/USA 7618-2014《血液透析用中心静脉导管套件》 | G1141273826028 | K000087 | 国械注进20143666176 | 血液透析用中心静脉导管套件 | 2014-12-30 | 2018-12-29 | 8888345603 8888345611 8888345629 8888345637 | 13CM/16CM/19CM/24CM | 材质上在生物相容性非常好的基础上，并具有非常优异的抗打折性能，双D管腔设计,管径达到12FR,支持高流量400ML/min，另外在测孔设计方面，用激光切槽代替原有的机械钻孔设计,也是唯一采用此项技术的短期导管，导管外延管柔软，不易变形和破裂，导管接头也采用太空材质非常耐用，管尖带有绿色防损伤设计，充分保护患者血管，在此基础上，提供第三腔，方便测量静脉压、抽血、给药，并且实验证明没有增加感染风险。
110539 | 体外循环及血透类 | 中心静脉导管 | TC004 | 血透用双腔留置导管 | 血液透析管及附件 | 套 | 进口 | covidien | Covidien llc | HD0009 | 柯惠医疗器材国际贸易(上海)有限公司 | 硅胶 | 进口产品注册标准 YZB/USA 2879-2011《血液透析管及附件》 | G1141273826028 | K840415;K871942;K981365;K955002;K871360;K880583 | 国食药监械（进）字2011第3452691号 | 血液透析管及附件 | 2011-08-19 | 2015-08-18 | 8817748001 8817749001 8831692001 | 36CM/40CM/45CM/ | Quinton管体采用硅橡胶材料是生物相容性最好的高分子材料，动静脉端口相差2.5CM,双圆管腔设计，外界管上印有动静脉管腔容量，方便护士老师封管操作。
110540 | 体外循环及血透类 | 中心静脉导管 | TC004 | 血透用双腔留置导管 | 血液透析用中心静脉导管套件 | 套 | 进口 | covidien | Covidien llc | HD0009 | 柯惠医疗器材国际贸易(上海)有限公司 | 聚氨酯材料 | YZB/USA 2439-2013《血液透析用中心静脉导管套件》 | G1141273826028 | K002901 | 国食药监械（进）字2013第3452406号（更） | 血液透析用中心静脉导管套件 | 2014-01-15 | 2017-06-17 | 8888145001 8888145002 8888145003 8888145004 | 36CM/40CM/45CM/50CM | Quinton管体采用硅橡胶材料是生物相容性最好的高分子材料，动静脉端口相差2.5CM,双D管腔设计，外界管上印有动静脉管腔容量，方便护士老师封管操作，取消测孔设计。
110541 | 体外循环及血透类 | 中心静脉导管 | TC004 | 血透用双腔留置导管 | 中心静脉导管套件 | 套 | 进口 | covidien | Covidien llc | HD0009 | 柯惠医疗器材国际贸易(上海)有限公司 | 聚氨酯材料 | YZB/USA 7878-2014《中心静脉导管套件》 | G1141273826028 | K002901;K033676;K043272;K051584 | 国械注进20153450061 | 中心静脉导管套件 | 2015-01-14 | 2020-01-13 | 8888145014 8888145015 8888145016 | 36CM/40CM/45CM | 材质上应用新型聚氨酯材料在生物相容性非常好的基础上，并具有非常优异的抗打折性能，双D管腔设计,管径达到14.5FR,支持高流量500ML/min，另外在测孔设计方面，用激光切槽代替原有的机械钻孔设计,也是唯一采用此项技术的长期导管，导管外延管柔软，不易变形和破裂，导管接头也采用太空材质非常耐用，管尖采用对称螺旋Z设计,曾获2004年美国医学设计大奖：导管正反接时再循环率小于5％，是唯一符合K/DOQI指南的导管。
110542 | 体外循环及血透类 | 中心静脉导管 | TC004 | 血透用双腔留置导管 | 中心静脉导管套件 | 套 | 进口 | covidien | Covidien llc | HD0009 | 柯惠医疗器材国际贸易(上海)有限公司 | 聚氨酯材料 | YZB/USA 7878-2014《中心静脉导管套件》 | G1141273826028 | K002901;K033676;K043272;K051584 | 国械注进20153450061 | 中心静脉导管套件 | 2015-01-14 | 2020-01-13 | 8888145017 8888145018 | 50CM/72CM | 材质上应用新型聚氨酯材料在生物相容性非常好的基础上，并具有非常优异的抗打折性能，双D管腔设计,管径达到14.5FR,支持高流量500ML/min，另外在测孔设计方面，用激光切槽代替原有的机械钻孔设计,也是唯一采用此项技术的长期导管，导管外延管柔软，不易变形和破裂，导管接头也采用太空材质非常耐用，管尖采用对称螺旋Z设计,曾获2004年美国医学设计大奖：导管正反接时再循环率小于5％，是唯一符合K/DOQI指南的导管。
110543 | 体外循环及血透类 | 中心静脉导管 | TC004 | 血透用双腔留置导管 | 中心静脉导管套件 | 套 | 进口 | covidien | Covidien llc | HD0009 | 柯惠医疗器材国际贸易(上海)有限公司 | 聚氨酯材料 | YZB/USA 7878-2014《中心静脉导管套件》 | G1141273826028 | K002901;K033676;K043272;K051584 | 国械注进20153450061 | 中心静脉导管套件 | 2015-01-14 | 2020-01-13 | 8888145058 8888145059 | 36CM/40CM | 材质上应用新型聚氨酯材料在生物相容性非常好的基础上，并具有非常优异的抗打折性能，双D管腔设计,管径达到14.5FR,支持高流量500ML/min，另外在测孔设计方面，用激光切槽代替原有的机械钻孔设计,也是唯一采用此项技术的长期导管，导管外延管柔软，不易变形和破裂，导管接头也采用太空材质非常耐用，管尖采用对称螺旋Z设计,曾获2004年美国医学设计大奖：导管正反接时再循环率小于5％，是唯一符合K/DOQI指南的导管，预弯形导管可以更好的塑型，方便做隧道。
110544 | 体外循环及血透类 | 中心静脉导管 | TC004 | 血透用双腔留置导管 | 中心静脉导管套件 | 套 | 进口 | covidien | Covidien llc | HD0009 | 柯惠医疗器材国际贸易(上海)有限公司 | 聚氨酯材料 | YZB/USA 7878-2014《中心静脉导管套件》 | G1141273826028 | K002901;K033676;K043272;K051584 | 国械注进20153450061 | 中心静脉导管套件 | 2015-01-14 | 2020-01-13 | 8888145060 8888145061 | 45CM/50CM | 材质上应用新型聚氨酯材料在生物相容性非常好的基础上，并具有非常优异的抗打折性能，双D管腔设计,管径达到14.5FR,支持高流量500ML/min，另外在测孔设计方面，用激光切槽代替原有的机械钻孔设计,也是唯一采用此项技术的长期导管，导管外延管柔软，不易变形和破裂，导管接头也采用太空材质非常耐用，管尖采用对称螺旋Z设计,曾获2004年美国医学设计大奖：导管正反接时再循环率小于5％，是唯一符合K/DOQI指南的导管，预弯形导管可以更好的塑型，方便做隧道。
110545 | 体外循环及血透类 | 中心静脉导管 | TC004 | 血透用双腔留置导管 | 一次性使用血液透析管套装 | 套 | 进口 | covidien | Covidien llc | HD0009 | 柯惠医疗器材国际贸易(上海)有限公司 | 聚氨酯材料 | 进口产品注册标准 YZB/USA 5838-2011《一次性使用血液透析管套装》 | G1141273826028 | K060509;K062671 | 国食药监械（进）字2012第3450447号（更） | 一次性使用血液透析管套装 | 2013-08-06 | 2016-02-26 | 8888145043 | 36CM | 材质上应用新型聚氨酯材料在生物相容性非常好的基础上，并具有非常优异的抗打折性能，双D管腔设计,管径达到14.5FR,支持高流量500ML/min，另外在测孔设计方面，用激光切槽代替原有的机械钻孔设计,也是唯一采用此项技术的长期导管，导管外延管柔软，不易变形和破裂，导管接头也采用太空材质非常耐用，管尖采用对称螺旋Z设计,曾获2004年美国医学设计大奖：导管正反接时再循环率小于5％，是唯一符合K/DOQI指南的导管，并且在管体内部和外部与血液接触部分，全部有特殊技术的肝素涂层，减少血栓风险
110546 | 体外循环及血透类 | 中心静脉导管 | TC004 | 血透用双腔留置导管 | 一次性使用血液透析管套装 | 套 | 进口 | covidien | Covidien llc | HD0009 | 柯惠医疗器材国际贸易(上海)有限公司 | 聚氨酯材料 | 进口产品注册标准 YZB/USA 5838-2011《一次性使用血液透析管套装》 | G1141273826028 | K060509;K062671 | 国食药监械（进）字2012第3450447号（更） | 一次性使用血液透析管套装 | 2013-08-06 | 2016-02-26 | 8888145044 | 40CM | 材质上应用新型聚氨酯材料在生物相容性非常好的基础上，并具有非常优异的抗打折性能，双D管腔设计,管径达到14.5FR,支持高流量500ML/min，另外在测孔设计方面，用激光切槽代替原有的机械钻孔设计,也是唯一采用此项技术的长期导管，导管外延管柔软，不易变形和破裂，导管接头也采用太空材质非常耐用，管尖采用对称螺旋Z设计,曾获2004年美国医学设计大奖：导管正反接时再循环率小于5％，是唯一符合K/DOQI指南的导管，并且在管体内部和外部与血液接触部分，全部有特殊技术的肝素涂层，减少血栓风险
110547 | 体外循环及血透类 | 中心静脉导管 | TC004 | 血透用双腔留置导管 | 一次性使用血液透析管套装 | 套 | 进口 | covidien | Covidien llc | HD0009 | 柯惠医疗器材国际贸易(上海)有限公司 | 聚氨酯材料 | 进口产品注册标准 YZB/USA 5838-2011《一次性使用血液透析管套装》 | G1141273826028 | K060509;K062671 | 国食药监械（进）字2012第3450447号（更） | 一次性使用血液透析管套装 | 2013-08-06 | 2016-02-26 | 8888145045 | 45CM | 材质上应用新型聚氨酯材料在生物相容性非常好的基础上，并具有非常优异的抗打折性能，双D管腔设计,管径达到14.5FR,支持高流量500ML/min，另外在测孔设计方面，用激光切槽代替原有的机械钻孔设计,也是唯一采用此项技术的长期导管，导管外延管柔软，不易变形和破裂，导管接头也采用太空材质非常耐用，管尖采用对称螺旋Z设计,曾获2004年美国医学设计大奖：导管正反接时再循环率小于5％，是唯一符合K/DOQI指南的导管，并且在管体内部和外部与血液接触部分，全部有特殊技术的肝素涂层，减少血栓风险
110548 | 体外循环及血透类 | 中心静脉导管 | TC004 | 血透用双腔留置导管 | 一次性使用血液透析管套装 | 套 | 进口 | covidien | Covidien llc | HD0009 | 柯惠医疗器材国际贸易(上海)有限公司 | 聚氨酯材料 | 进口产品注册标准 YZB/USA 5838-2011《一次性使用血液透析管套装》 | G1141273826028 | K060509;K062671 | 国食药监械（进）字2012第3450447号（更） | 一次性使用血液透析管套装 | 2013-08-06 | 2016-02-26 | 8888145046 | 50CM | 材质上应用新型聚氨酯材料在生物相容性非常好的基础上，并具有非常优异的抗打折性能，双D管腔设计,管径达到14.5FR,支持高流量500ML/min，另外在测孔设计方面，用激光切槽代替原有的机械钻孔设计,也是唯一采用此项技术的长期导管，导管外延管柔软，不易变形和破裂，导管接头也采用太空材质非常耐用，管尖采用对称螺旋Z设计,曾获2004年美国医学设计大奖：导管正反接时再循环率小于5％，是唯一符合K/DOQI指南的导管，并且在管体内部和外部与血液接触部分，全部有特殊技术的肝素涂层，减少血栓风险
110549 | 体外循环及血透类 | 中心静脉导管 | TC004 | 血透用双腔留置导管 | 一次性血液透析管套装（商品名:Palindrome Ruby） | 套 | 进口 | covidien | Covidien llc | HD0009 | 柯惠医疗器材国际贸易(上海)有限公司 | 聚氨酯材料 | 进口产品注册标准 YZB/USA 1366-2012《一次性血液透析管套装》 | G1141273826028 | K060509；K062671;K060972 | 国食药监械（进）字2012第3452297号（更） | 一次性血液透析管套装（商品名:Palindrome Ruby） | 2013-08-06 | 2016-06-28 | 8888145062 | 36CM | 材质上应用新型聚氨酯材料在生物相容性非常好的基础上，并具有非常优异的抗打折性能，双D管腔设计,管径达到14.5FR,支持高流量500ML/min，另外在测孔设计方面，用激光切槽代替原有的机械钻孔设计,也是唯一采用此项技术的长期导管，导管外延管柔软，不易变形和破裂，导管接头也采用太空材质非常耐用，管尖采用对称螺旋Z设计,曾获2004年美国医学设计大奖：导管正反接时再循环率小于5％，是唯一符合K/DOQI指南的导管，在CUF到出口处，即隧道部分有特殊技术银离子涂层，减少隧道感染风险
110550 | 体外循环及血透类 | 中心静脉导管 | TC004 | 血透用双腔留置导管 | 一次性血液透析管套装（商品名:Palindrome Ruby） | 套 | 进口 | covidien | Covidien llc | HD0009 | 柯惠医疗器材国际贸易(上海)有限公司 | 聚氨酯材料 | 进口产品注册标准 YZB/USA 1366-2012《一次性血液透析管套装》 | G1141273826028 | K060509；K062671;K060972 | 国食药监械（进）字2012第3452297号（更） | 一次性血液透析管套装（商品名:Palindrome Ruby） | 2013-08-06 | 2016-06-28 | 8888145063 | 40CM | 材质上应用新型聚氨酯材料在生物相容性非常好的基础上，并具有非常优异的抗打折性能，双D管腔设计,管径达到14.5FR,支持高流量500ML/min，另外在测孔设计方面，用激光切槽代替原有的机械钻孔设计,也是唯一采用此项技术的长期导管，导管外延管柔软，不易变形和破裂，导管接头也采用太空材质非常耐用，管尖采用对称螺旋Z设计,曾获2004年美国医学设计大奖：导管正反接时再循环率小于5％，是唯一符合K/DOQI指南的导管，在CUF到出口处，即隧道部分有特殊技术银离子涂层，减少隧道感染风险
110551 | 体外循环及血透类 | 中心静脉导管 | TC004 | 血透用双腔留置导管 | 一次性血液透析管套装（商品名:Palindrome Ruby） | 套 | 进口 | covidien | Covidien llc | HD0009 | 柯惠医疗器材国际贸易(上海)有限公司 | 聚氨酯材料 | 进口产品注册标准 YZB/USA 1366-2012《一次性血液透析管套装》 | G1141273826028 | K060509；K062671;K060972 | 国食药监械（进）字2012第3452297号（更） | 一次性血液透析管套装（商品名:Palindrome Ruby） | 2013-08-06 | 2016-06-28 | 8888145064 | 45CM | 材质上应用新型聚氨酯材料在生物相容性非常好的基础上，并具有非常优异的抗打折性能，双D管腔设计,管径达到14.5FR,支持高流量500ML/min，另外在测孔设计方面，用激光切槽代替原有的机械钻孔设计,也是唯一采用此项技术的长期导管，导管外延管柔软，不易变形和破裂，导管接头也采用太空材质非常耐用，管尖采用对称螺旋Z设计,曾获2004年美国医学设计大奖：导管正反接时再循环率小于5％，是唯一符合K/DOQI指南的导管，在CUF到出口处，即隧道部分有特殊技术银离子涂层，减少隧道感染风险
110552 | 体外循环及血透类 | 中心静脉导管 | TC004 | 血透用双腔留置导管 | 一次性血液透析管套装（商品名:Palindrome Ruby） | 套 | 进口 | covidien | Covidien llc | HD0009 | 柯惠医疗器材国际贸易(上海)有限公司 | 聚氨酯材料 | 进口产品注册标准 YZB/USA 1366-2012《一次性血液透析管套装》 | G1141273826028 | K060509；K062671;K060972 | 国食药监械（进）字2012第3452297号（更） | 一次性血液透析管套装（商品名:Palindrome Ruby） | 2013-08-06 | 2016-06-28 | 8888145065 8888145066 | 50CM/72CM | 材质上应用新型聚氨酯材料在生物相容性非常好的基础上，并具有非常优异的抗打折性能，双D管腔设计,管径达到14.5FR,支持高流量500ML/min，另外在测孔设计方面，用激光切槽代替原有的机械钻孔设计,也是唯一采用此项技术的长期导管，导管外延管柔软，不易变形和破裂，导管接头也采用太空材质非常耐用，管尖采用对称螺旋Z设计,曾获2004年美国医学设计大奖：导管正反接时再循环率小于5％，是唯一符合K/DOQI指南的导管，在CUF到出口处，即隧道部分有特殊技术银离子涂层，减少隧道感染风险
110553 | 体外循环及血透类 | 中心静脉导管 | TC004 | 血透用双腔留置导管 | 一次性血液透析管套装（商品名：Palindrome Sapphire） | 套 | 进口 | covidien | Covidien llc | HD0009 | 柯惠医疗器材国际贸易(上海)有限公司 | 聚氨酯材料 | 进口产品注册标准 YZB/USA 1975-2012《一次性使用血液透析管套装》 | G1141273826028 | K060509;K062671;K060972 | 国食药监械（进）字2012第3451779号（更） | 一次性血液透析管套装（商品名：Palindrome Sapphire） | 2013-08-06 | 2016-05-15 | 8888145057 8888145048 8888145049 8888145050 | 36CM/40CM/45CM/50CM | 材质上应用新型聚氨酯材料在生物相容性非常好的基础上，并具有非常优异的抗打折性能，双D管腔设计,管径达到14.5FR,支持高流量500ML/min，另外在测孔设计方面，用激光切槽代替原有的机械钻孔设计,也是唯一采用此项技术的长期导管，导管外延管柔软，不易变形和破裂，导管接头也采用太空材质非常耐用，管尖采用对称螺旋Z设计,曾获2004年美国医学设计大奖：导管正反接时再循环率小于5％，是唯一符合K/DOQI指南的导管，并且在管体内部和外部与血液接触部分，全部有特殊技术的肝素涂层，减少血栓风险，并且在CUF到出口处，即隧道部分有特殊技术银离子涂层，减少隧道感染风险。
110559 | 体外循环及血透类 | 中心静脉导管 | TC004 | 血透用双腔留置导管 | 血液透析导管组 | 套 | 进口 | Arrow | Arrow International Inc. | HD0194 | 上海景年医疗器械有限公司 | 聚氨酯 | YZB/USA 3458-2010 |  |  | 国食药监械（进）字2010第3453505号 | 血液透析导管组 | 2010-12-27 | 2014-12-27 | CS-15242-SP | 15Fr*24cm 插入长度19cm
110560 | 体外循环及血透类 | 中心静脉导管 | TC005 | 血透用双腔留置导管 | 血透导管 | 套 | 进口 | Arrow | Arrow International Inc. | HD0194 | 上海景年医疗器械有限公司 | 带Blue Flex Tip的聚亚胺酯 | YZB/USA 4026-2011 |  |  | 国食药监械（进）字2011第3773365号 | 血透导管 | 2011-10-25 | 2015-10-24 | CU-22122-F | 12Fr*16cm(12,12Ga,You-Bend,全包装)
110561 | 体外循环及血透类 | 中心静脉导管 | TC005 | 血透用双腔留置导管 | 中心静脉导管包 | 套 | 进口 | Arrow | Arrow International Inc. | HD0194 | 上海景年医疗器械有限公司 | 聚氨酯 | YZB/USA 0241-2014 |  |  | 国食药监械（进）字2014第3773470号 | 中心静脉导管包 | 2014-07-14 | 2018-07-13 | CS-12123-E | 12Fr*16cm(12,12,16Ga)
110562 | 体外循环及血透类 | 中心静脉导管 | TC005 | 血透用双腔留置导管 | 一次性使用双腔血液透析导管包 | 套 | 进口 | Arrow | Arrow International Inc. | HD0194 | 上海景年医疗器械有限公司 | 聚氨酯 | 无 |  |  | 国械注进20153451297 | 一次性使用双腔血液透析导管包 | 2015-04-21 | 2020-04-20 | CS-12122-E | 12Fr*16cm(12,12Ga,全包装)
110563 | 体外循环及血透类 | 灌注导管 | TC016 | 腔静脉插管 | 一次性使用人工心肺机体外循环管道包（金属静脉插管） | 支 | 国产 | 菲拉尔 | 宁波菲拉尔医疗用品有限公司 | HS0329 | 宁波菲拉尔医疗用品有限公司 | PE | YZB/国 4449-2013《一次性使用人工心肺机体外循环管道包》 |  |  | 国械注准20153660011 | 一次性使用人工心肺机体外循环管道包（静脉插管） | 2015-01-06 | 2020-01-05 | 12F, 14F, 16F, 18F, 20F, 22F, 24F, 26F, 28F | 头部外径（mm）4.0/4.7/5.3/6.0/6.7/7.3/8.0/8.7/9.3；长度350/400.材质医用PVC
110564 | 体外循环及血透类 | 血滤器 | TC023 | 一次性使用储血滤血器 | 一次性使用贮血滤血器 | 只 | 国产 | 菲拉尔 | 宁波菲拉尔医疗用品有限公司 | HS0329 | 宁波菲拉尔医疗用品有限公司 | PE | YZB/国 4441-2013《一次性使用贮血滤血器》 |  |  | 国械注准20153450009 | 一次性使用贮血滤血器 | 2015-01-06 | 2020-01-05 | FCR-2000K | 标称容积2000ml，过滤网孔径40微米，进血口（英寸）1/4接口3个、3/8接口2个，出血口（英寸）3/8，最大血流量6000ml/min。材质：医用ABS。
110565 | 体外循环及血透类 | 灌注导管 | TC016 | 腔静脉插管 | 一次性使用人工心肺机体外循环管道包（双极静脉插管） | 支 | 国产 | 菲拉尔 | 宁波菲拉尔医疗用品有限公司 | HS0329 | 宁波菲拉尔医疗用品有限公司 | PE | YZB/国 4449-2013《一次性使用人工心肺机体外循环管道包》 |  |  | 国械注准20153660011 | 一次性使用人工心肺机体外循环管道包（静脉插管） | 2015-01-06 | 2015-01-05 | 32F 34F 36F | 头部外径（mm）10.7/13.3、11.3/15.3、12/15.3、12/16.6；长度（mm）400；材质医用PVC
110569 | 体外循环及血透类 | 腹膜透析导管 | TC020 | 腹膜透析导管 | 腹膜透析管路 | 套 | 国产 | 迈达 | 吉林省迈达医疗器械股份有限公司 | HS0340 | 吉林省迈达医疗器械股份有限公司 | 硅胶管/PVC管 | YZB/吉 0242-2013《腹膜透析管路》 |  |  | 吉食药监械（准）字2014第2450194号 | 腹膜透析管路 | 2014-09-19 | 2019-09-18 | FMG-2000 FMG-5000 | 连接导管： 内径：4.0mm 外径：6.0 mm 长度：50/100/250/350/700/950/1600 mm 材质：聚氯乙烯 泵管（硅胶管）：内径：4.8mm 外径：8.0mm 长度：210 mm 材质：硅橡胶
110571 | 体外循环及血透类 | 通液管 | TC017 | 一次性体外循环血管路 | 一次性使用血液净化装置的体外循环管路 | 套 | 国产 | 金宝 | 金宝医疗器材（上海）有限公司 | HS0311 | 金宝医疗器材（上海）有限公司 | 聚氯乙烯，聚乙烯等 | YZB/国 3547-2011（一次性使用血液净化装置的体外循环管路） |  |  | 国食药监械（准）字2012第3450015号 | 一次性使用血液净化装置的体外循环管路 | 2012-01-17 | 2016-01-16 | CBL-E 10-E4C | CBL-E 10-E4C
110572 | 体外循环及血透类 | 通液管 | TC017 | 一次性体外循环血管路 | 血液净化补液管 | 套 | 国产 | 义鑫 | 江西三鑫医疗科技股份有限公司 | HS0247 | 江西三鑫医疗科技股份有限公司 | PVC | YZB/国 7340-2014 |  |  | 国械注准20143452122 | 血液净化补液管路 | 2014-12-02 | 2019-12-01 | HDIT-02 | 适合费森机型使用，泵管内径7±2mm，泵管外径9.8±3mm，能完全满足临床的需要
110573 | 体外循环及血透类 | 通液管 | TC017 | 一次性体外循环血管路 | 血液净化补液管 | 套 | 国产 | 义鑫 | 江西三鑫医疗科技股份有限公司 | HS0247 | 江西三鑫医疗科技股份有限公司 | PVC | YZB/国 7340-2014 |  |  | 国械注准20143452122 | 血液净化补液管路 | 2014-12-02 | 2019-12-01 | HDIT-01 | 可与东丽、金宝等市场所有普通机型配套使用。产品泵管内径7±2mm，泵管外径9.8±3mm.能够满足临床需要
110574 | 体外循环及血透类 | 血液透析管路 | TC021 | 一次性透析用血液回路管 | 一次性使用血透透析管路 | 套 | 国产 | 义鑫 | 江西三鑫医疗科技股份有限公司 | HS0247 | 江西三鑫医疗科技股份有限公司 | 高弹PVC | YZB/国4114-2010《一次性使用血液透析管路》 | HD 60097955 0001 |  | 国械注准20143452021 | 一次性使用血液透析管路 | 2014-11-19 | 2019-11-18 | 20MLA | 产品泵管内径8mm，外径12.2mm，泵管长度400mm.适合机型金宝、百特、日机装、尼普诺、东丽、贝朗、贝尔克等
110575 | 体外循环及血透类 | 血液透析管路 | TC021 | 一次性透析用血液回路管 | 一次性使用血透透析管路 | 套 | 国产 | 义鑫 | 江西三鑫医疗科技股份有限公司 | HS0247 | 江西三鑫医疗科技股份有限公司 | 高弹PVC | YZB/国4114-2010《一次性使用血液透析管路》 | HD 60097955 0001 |  | 国械注准20143452021 | 一次性使用血液透析管路 | 2014-11-19 | 2019-11-18 | 30MLA | 产品泵管内径8mm，外径12.2mm，泵管长度360mm.适合机型金宝、费森系列、百特、日机装、尼普诺、东丽、贝朗、贝尔克等，能够完全满足临床需要。
110576 | 体外循环及血透类 | 血液透析管路 | TC021 | 一次性透析用血液回路管 | 一次性使用血液透析管路 | 套 | 国产 | 义鑫 | 江西三鑫医疗科技股份有限公司 | HS0247 | 江西三鑫医疗科技股份有限公司 | 高弹PVC | YZB/国4114-2010《一次性使用血液透析管路》 | HD 60097955 0001 |  | 国械注准20143452021 | 一次性使用血液透析管路 | 2014-11-19 | 2019-11-18 | 50MLA | 产品泵管内径8mm，外径12.2mm，泵管长度360mm.适合费森尤斯等
110577 | 体外循环及血透类 | 血液透析管路 | TC021 | 一次性透析用血液回路管 | 一次性使用血液透析管路 | 套 | 国产 | 义鑫 | 江西三鑫医疗科技股份有限公司 | HS0247 | 江西三鑫医疗科技股份有限公司 | PVC | YZB/国4114-2010 | HD 60097955 0001 |  | 国械注准20143452021 | 一次性使用血液透析管路 | 2015-11-19 | 2019-11-18 | 20ml 30ml 50mll | 产品泵管内径8mm，外径12.2mm，泵管长度360-400mm.适合所有透析机型，可满足临床需要
110580 | 体外循环及血透类 | 透析器 | TC028 | 血液透析器 | 一次性使用空心纤维血液透析器 | 个 | 国产 | 义鑫 | 江西三鑫医疗科技股份有限公司 | HS0247 | 江西三鑫医疗科技股份有限公司 | 聚醚砜 | YZB/国1675—2015《一次性使用空心纤维血液透析器》 |  |  | 国械注准20153450717 | 一次性使用空心纤维血液透析器 | 2015-05-12 | 2020-05-11 | SM140L | 产品膜采用聚醚砜膜，膜面积1.4平米，产品预充容量80ml，除磷率155ml/min，最大跨膜压500mmHg，超滤系数14ml/h.mmHg，肌酐清除率161ml/min，尿素氮清除率177ml/min,vit B12 清除率105ml/min。
110582 | 体外循环及血透类 | 灌注导管 | TC011 | 心肌保护液灌注装置 | 一次性使用心脏停跳液灌注器 | 套 | 国产 | 洁瑞 | 山东威高新生医疗器械有限公司 | HS0324 | 山东威高新生医疗器械有限公司 | 聚氯乙烯 | YZB/国 6276-2013《一次性使用心脏停跳液灌注器》 |  |  | 国食药监械（准）字2013第3452049号 | 一次性使用心脏停跳液灌注器 | 2013-12-25 | 2017-12-24 | B型 | B型含血晶体式最大流量0.5L/min,膜面积0.2平方米,不含管路预充量小于等于45ml,滤网孔径40μm B型单晶体式最大流量0.5L/min,膜面积0.2平方米,不含管路预充量小于等于45ml,滤网孔径40μm
110583 | 体外循环及血透类 | 通液管 | TC017 | 一次性体外循环血管路 | 一次性使用血液净化装置的体外循环管路 | 套 | 国产 | 金宝 | 金宝医疗器材（上海）有限公司 | HS0311 | 金宝医疗器材（上海）有限公司 | 聚氯乙烯，聚乙烯等 | YZB/国 3547-2011（一次性使用血液净化装置的体外循环管路） |  |  | 国食药监械（准）字2012第3450015号 | 一次性使用血液净化装置的体外循环管路 | 2012-01-17 | 2016-01-16 | CBL-5 CH-003E | CBL-5 CH-003E
110584 | 体外循环及血透类 | 通液管 | TC017 | 一次性体外循环血管路 | 一次性使用血液净化装置的体外循环管路 | 套 | 国产 | 金宝 | 金宝医疗器材（上海）有限公司 | HS0311 | 金宝医疗器材（上海）有限公司 | 聚氯乙烯，聚乙烯等 | YZB/国 3547-2011（一次性使用血液净化装置的体外循环管路） |  |  | 国食药监械（准）字2012第3450015号 | 一次性使用血液净化装置的体外循环管路 | 2012-01-17 | 2016-01-16 | CBL-8 CH-001E | CBL-8 CH-001E
110585 | 体外循环及血透类 | 通液管 | TC017 | 一次性体外循环血管路 | 一次性使用血液净化装置的体外循环管路 | 套 | 国产 | 金宝 | 金宝医疗器材（上海）有限公司 | HS0311 | 金宝医疗器材（上海）有限公司 | 聚氯乙烯，聚乙烯等 | YZB/国 3098-2011（一次性使用血液净化装置的体外循环管路） |  |  | 国食药监械（准）字2011第3451392号 | 一次性使用血液净化装置的体外循环管路 | 2011-11-10 | 2015-11-09 | CBL-E 10-E2CS | CBL-E 10-E2CS
110586 | 体外循环及血透类 | 血液灌流器 | TC001 | 血液灌流器 | 一次性使用血液灌流器 | 支 | 国产 | 阳权 | 天津市阳权医疗器械有限公司 | HS0342 | 天津市阳权医疗器械有限公司 | 树脂 | YZB/国 0936-2014《一次性使用血液灌流器》 |  |  | 国食药监械（准）字2014第3450422号 | 一次性使用血液灌流器 | 2014-03-13 | 2018-03-12 | YQ-80，MHC-I型 | YQ-80
110587 | 体外循环及血透类 | 血液灌流器 | TC001 | 血液灌流器 | 一次性使用血液灌流器 | 支 | 国产 | 阳权 | 天津市阳权医疗器械有限公司 | HS0342 | 天津市阳权医疗器械有限公司 | 树脂 | YZB/国 0936-2014《一次性使用血液灌流器》 |  |  | 国食药监械（准）字2014第3450422号 | 一次性使用血液灌流器 | 2014-03-13 | 2018-03-12 | YQ-130，MHC-I型 | YQ-130
110588 | 体外循环及血透类 | 血液灌流器 | TC001 | 血液灌流器 | 一次性使用血液灌流器 | 支 | 国产 | 阳权 | 天津市阳权医疗器械有限公司 | HS0342 | 天津市阳权医疗器械有限公司 | 树脂 | YZB/国 0936-2014《一次性使用血液灌流器》 |  |  | 国食药监械（准）字2014第3450422号 | 一次性使用血液灌流器 | 2014-03-13 | 2018-03-12 | YQ-180，MHC-I型 | YQ-180
110589 | 体外循环及血透类 | 血液灌流器 | TC001 | 血液灌流器 | 一次性使用血液灌流器 | 支 | 国产 | 阳权 | 天津市阳权医疗器械有限公司 | HS0342 | 天津市阳权医疗器械有限公司 | 树脂 | YZB/国 0936-2014《一次性使用血液灌流器》 |  |  | 国食药监械（准）字2014第3450422号 | 一次性使用血液灌流器 | 2014-03-13 | 2018-03-12 | YQ-250，MHC-I型 | YQ-250
110600 | 体外循环及血透类 | 透析器 | TC028 | 血液透析器 | 中空纤维透析器 | 支 | 进口 | Gambro | Gambro Dialysatoren GmbH | HD0185 | 百特医疗用品贸易（上海）有限公司 | 聚芳醚砜（PAES）+聚乙烯吡咯唍酮（PVP）+聚酰胺（PA） | 进口产品注册标准 YZB/GER 5512-2012（中空纤维透析器） |  | K043342 | 国食药监械（进）字2012第3454528号 | 中空纤维透析器 Polyflux L | 2012-12-14 | 2016-12-13 | Polyflux 14L | Polyflux 14L 有效透析膜面积1.4m2,膜厚50μm，内径215μm
110601 | 体外循环及血透类 | 透析器 | TC028 | 血液透析器 | 中空纤维透析器 | 支 | 进口 | Gambro | Gambro Dialysatoren GmbH | HD0185 | 百特医疗用品贸易（上海）有限公司 | 聚芳醚砜（PAES）+聚乙烯吡咯唍酮（PVP）+聚酰胺（PA） | 进口产品注册标准 YZB/GER 5512-2012（中空纤维透析器） |  | K043342 | 国食药监械（进）字2012第3454528号 | 中空纤维透析器 Polyflux L | 2012-12-14 | 2016-12-13 | Polyflux17L | Polyflux 17L 有效透析膜面积1.7m2,膜厚50μm，内径215μm
110602 | 体外循环及血透类 | 透析器 | TC028 | 血液透析器 | 中空纤维透析器 | 支 | 进口 | Gambro | Gambro Dialysatoren GmbH | HD0185 | 百特医疗用品贸易（上海）有限公司 | 聚芳醚砜（PAES）+聚乙烯吡咯唍酮（PVP）+聚酰胺（PA） | 进口产品注册标准 YZB/GER 5512-2012（中空纤维透析器） |  | K043342 | 国食药监械（进）字2012第3454528号 | 中空纤维透析器 Polyflux L | 2012-12-14 | 2016-12-13 | Polyflux 21L | polyflux 21L，有效透析膜面积2.1m2,膜厚50μm,内径215μm
110604 | 体外循环及血透类 | 血液灌流器 | TC001 | 血液灌流器 | 一次性使用血液灌流器（商品名：一次性使用炭肾） | 只 | 国产 | 爱尔 | 廊坊市爱尔血液净化器材厂 | HS0192 | 廊坊市爱尔血液净化器材厂 | 活性炭 | YZB/国 6747-2012《一次性使用血液灌流器》 |  |  | 国食药监械（准）字2013第3450210号 | 一次性使用血液灌流器（商品名：一次性使用炭肾） | 2013-02-06 | 2017-02-05 | YTS-200 | YTS-200
110605 | 体外循环及血透类 | 血液灌流器 | TC001 | 血液灌流器 | 一次性使用阴离子树脂血浆吸附柱 | 只 | 国产 | 爱尔 | 廊坊市爱尔血液净化器材厂 | HS0192 | 廊坊市爱尔血液净化器材厂 | 大孔强碱性苯乙烯系阴离子交换树脂 | YZB/国 5311-2012《一次性使用阴离子树脂血浆吸附柱》 |  |  | 国食药监械（准）字2012第3451463号 | 一次性使用阴离子树脂血浆吸附柱 | 2012-11-19 | 2016-11-18 | AR-180 | AR-180
110606 | 体外循环及血透类 | 血液灌流器 | TC001 | 血液灌流器 | 一次性使用阴离子树脂血浆吸附柱 | 只 | 国产 | 爱尔 | 廊坊市爱尔血液净化器材厂 | HS0192 | 廊坊市爱尔血液净化器材厂 | 大孔强碱性苯乙烯系阴离子交换树脂 | YZB/国 5311-2012《一次性使用阴离子树脂血浆吸附柱》 |  |  | 国食药监械（准）字2012第3451463号 | 一次性使用阴离子树脂血浆吸附柱 | 2012-11-19 | 2016-10-18 | AR-280 | AR-280
110607 | 体外循环及血透类 | 血液灌流器 | TC001 | 血液灌流器 | 一次性使用阴离子树脂血浆吸附柱 | 只 | 国产 | 爱尔 | 廊坊市爱尔血液净化器材厂 | HS0192 | 廊坊市爱尔血液净化器材厂 | 大孔强碱性苯乙烯系阴离子交换树脂 | YZB/国 5311-2012《一次性使用阴离子树脂血浆吸附柱》 |  |  | 国食药监械（准）字2012第3451463号 | 一次性使用阴离子树脂血浆吸附柱 | 2012-11-19 | 2016-11-18 | AR-350 | AR-350
110608 | 体外循环及血透类 | 血液灌流器 | TC001 | 血液灌流器 | 一次性使用血液灌流器（商品名：碳肾）Adsorba 150C | 支 | 进口 | Gambro | 德国 Gambro Dialysatoren GmbH | HD0185 | 百特医疗用品贸易（上海）有限公司 | PVC | YZB/GER6048-2014《一次性使用血液灌流器》 | CE 00393 |  | 国食药监械（进）字第3454757号 | 一次性使用血液灌流器（商品名：碳肾） Haemoperfusion cartridge | 2014-09-30 | 2019-09-29 | Adsorba 150C | CAdsorba 150C 长度245mm 最大直径87mm 充盈重量 150g 吸附剂总面积150000平方米 膜厚3-5μm 透析器孔径450μm
110609 | 体外循环及血透类 | 血液灌流器 | TC001 | 血液灌流器 | 一次性使用血液灌流器（商品名：碳肾）Adsorba 300C | 支 | 进口 | Gambro | 德国 Gambro Dialysatoren GmbH | HD0185 | 百特医疗用品贸易（上海）有限公司 | PVC | YZB/GER6048-2014《一次性使用血液灌流器》 | CE 00393 |  | 国食药监械（进）字第3454757号 | 一次性使用血液灌流器（商品名：碳肾） Haemoperfusion cartridge | 2014-09-30 | 2019-09-29 | Adsorba 300C | Adsorba 300C 长度245mm 最大直径87mm 充盈重量 300g 吸附剂总面积300000平方米 膜厚3-5μm 透析器孔径450μm
110611 | 体外循环及血透类 | 血液灌流器 | TC001 | 血液灌流器 | 血液灌流器及管路配套PRISMAFLEX ADSORBA 300 kit | 套 | 进口 | Gambro | 法国 Gambro Industries | HD0185 | 百特医疗用品贸易（上海）有限公司 | PVC | 医疗器械注册产品标准YZB/GAMBRO009-2013 | CE93142 |  | 国械注进20143455621 | 血液灌流器及管路配套PRISMAFLEX ADSORBA kit | 2014-12-01 | 2019-11-30 | PRISMAFLEX ADSORBA 300 kit | PRISMAFLEX ADSORBA 300 kit 专机专用，血液灌流器和管路配套
110612 | 体外循环及血透类 | 血浆分离器 | TC030 | 血浆分离器 | 血浆过滤器及管路配套Prismaflex TPE 1000 Set | 套 | 进口 | Gambro | 法国 Gambro Industries | HD0185 | 百特医疗用品贸易（上海）有限公司 | PVC | 医疗器械注册产品标准YZB/FRA1825-2011 | CE 93142 |  | 国食药监械（进）字2011第3452166号 | 血浆过滤器及管路配套Prismaflex TPE 1000 Set | 2011-06-30 | 2015-06-29 | Prismaflex TPE 1000 Set | Prismaflex TPE 1000 Set 专机专用，血浆过滤器和管路配套。
110613 | 体外循环及血透类 | 血浆分离器 | TC030 | 血浆分离器 | 血浆过滤器及管路配套Prismaflex TPE 2000 Set | 套 | 进口 | Gambro | 法国 Gambro Industries | HD0185 | 百特医疗用品贸易（上海）有限公司 | PVC | 医疗器械注册产品标准YZB/GAMBRO 005-2006 | CE 93142 |  | 国食药监械（进）字2011第3452166号 | 血浆过滤器及管路配套Prismaflex TPE 2000 Set | 2011-06-30 | 2015-06-29 | Prismaflex TPE 2000 Set | Prismaflex TPE 2000 Set 专机专用，血浆过滤器和管路配套。
110614 | 体外循环及血透类 | 血浆分离器 | TC030 | 血浆分离器 | 血浆分离器PF 1000N | 支 | 进口 | Gambro | 德国 Gambro Dialysatoren GmbH | HD0185 | 百特医疗用品贸易（上海）有限公司 | PVC | 医疗器械注册产品标准YZB/GER 3253血浆分离器 | CE 00393 |  | 国食药监械（进）字2013第3452756号 | 血浆分离器Plasmafilter | 2013-07-22 | 2017-07-21 | PF 1000N | 血浆分离器PF 1000N
110615 | 体外循环及血透类 | 血浆分离器 | TC030 | 血浆分离器 | 血浆分离器PF 2000N | 支 | 进口 | Gambro | 德国 Gambro Dialysatoren GmbH | HD0185 | 百特医疗用品贸易（上海）有限公司 | pvc | 医疗器械注册产品标准YZB/GAMBRO 006-2001 | CE 00393 |  | 国食药监械（进）字2013第3452756号 | 血浆分离器Plasmafilter | 2013-07-22 | 2017-07-21 | PF 2000N | 血浆分离器PF 2000N
110616 | 体外循环及血透类 | 血浆分离器 | TC030 | 血浆分离器 | 血浆过滤器及管路配套Prisma TPE 2000 Set | 套 | 进口 | Gambro | 法国 Gambro Industries | HD0185 | 百特医疗用品贸易（上海）有限公司 | PVC | 医疗器械注册产品标准YZB/FRA 1240-2011血浆过滤器与管路配套 | CE 00393 |  | 国食药监械（进）字2011第3451549号 | 血浆过滤器及管路配套Prisma TPE Set | 2011-05-04 | 2015-05-03 | Prisma TPE2000 set | 血浆过滤器及管路配套Prisma TPE2000 set
110617 | 体外循环及血透类 | 血滤器 | TC026 | 血滤器 | 一次性使用空心纤维血液滤过器 | 支 | 国产 | 朗生 | 江苏朗生生命科技有限公司 | HS0319 | 江苏朗生生命科技有限公司 | 聚芳砜 | YZB/国2757-2011 | G1150172663004 |  | 国食药监械（准）字2011第3450943号（更） | 一次性使用空心纤维血液滤过器 | 2011-08-08 | 2015-08-07 | LSL120 | LSL120 聚芳砜膜 膜面积1.2㎡，膜内径210um,对中、大分子有害物质进行有效清除，能完全满足临床需要。 | 本品能精确控制膜的孔径大小及分布，对中、大分子有害物质如β2-微球蛋白和PTH进行有效清除，降低长期透析病人淀粉样变导致肾性骨病及腕管综合症的发生率，改善患者的生活质量。
110618 | 体外循环及血透类 | 血滤器 | TC026 | 血滤器 | 一次性使用空心纤维血液滤过器 | 支 | 国产 | 朗生 | 江苏朗生生命科技有限公司 | HS0319 | 江苏朗生生命科技有限公司 | 聚芳砜 | YZB/国2757-2011 | G1150172663004 |  | 国食药监械（准）字2011第3450943号（更） | 一次性使用空心纤维血液滤过器 | 2011-08-08 | 2015-08-07 | LSL140 | LSL140 膜面积1.4㎡ 膜内径：210μm，对中、大分子有害物质进行有效清除，能完全满足临床需要。 | 本品能精确控制膜的孔径大小及分布，对中、大分子有害物质如β2-微球蛋白和PTH进行有效清除，降低长期透析病人淀粉样变导致肾性骨病及腕管综合症的发生率，改善患者的生活质量。
110619 | 体外循环及血透类 | 血滤器 | TC025 | 血滤器 | HF400 | 支 | 进口 | Minntech | 美涤威公司 | HD0199 | 北京哈特凯尔医疗科技有限公司 | 膜材料为无甘油聚砜膜 | 进口产品注册标准YZB/USA0388-2011《血液滤过器》 |  |  | 国食药监械（进）字2011第3451038号 | 血液滤过器 | 2011-03-30 | 2015-03-29 | HF400 | 装置的总长(cm) 13.82 有效的纤维长度(cm) 9.42 膜面积(m2) 0.30 纤维内径(微米)200 200 压降(mmHg) 33 最高的跨膜压(mmHg) 500 500 灌注量(ml) 28 血口接头+ ISO 超滤口 Luer
110620 | 体外循环及血透类 | 血滤器 | TC025 | 血滤器 | 一次性使用血液透析滤过器及配套管路Prisma M60 Pre-dilution | 套 | 进口 | Gambro | 法国 Gambro Industries | HD0185 | 百特医疗用品贸易（上海）有限公司 | PVC | 医疗器械注册产品标准YZB/FRC 4463-2010一次性使用血液透析滤过器及配套管路 | CE 00393 |  | 国食药监械（进）字2011第3450628号 | 一次性使用血液透析滤过器及配套管路 | 2011-02-16 | 2015-02-15 | Prisma M60 Pre-dilution | Prisma M60 Pre-dilution
110621 | 体外循环及血透类 | 血滤器 | TC025 | 血滤器 | 一次性使用血液透析滤过器及配套管路Prisma M100 Pre-dilution | 套 | 进口 | Gambro | 法国 Gambro Industries | HD0185 | 百特医疗用品贸易（上海）有限公司 | PVC | 医疗器械注册产品标准YZB/GAMBRO 003-2009 | CE 00393 |  | 国食药监械（进）字2011第3450628号 | 一次性使用血液透析滤过器及配套管路 | 2011-02-16 | 2015-02-15 | Prisma M100 Pre-dilution | Prisma M100 Pre-dilution
110623 | 体外循环及血透类 | 透析器 | TC028 | 血液透析器 | 可复用使用透析器 polyflux R/Polyflux LR | 支 | 进口 | Gambro | Gambro Dialysatoren GmbH | HD0185 | 百特医疗用品贸易（上海）有限公司 | 聚芳醚砜（PAES）+聚乙烯吡咯唍酮（PVP）+聚酰胺（PA） | YZB/GER 1574-2014（可重复使用透析器） |  | K043342 | 国食药监械（进）字2014第3451969号 | 可重复使用透析器 Polyflux R/Polyflux LR | 2014-04-29 | 2018-04-28 | Polyflux 6LR | Polyflux 6LR 有效透析膜面积1.4m2,膜厚50μm，内径215μm
110626 | 体外循环及血透类 | 透析器 | TC028 | 血液透析器 | 空心纤维透析器（商品名：合成膜透析器） | 支 | 进口 | 尼普洛 | 日本尼普洛株式会社 | HD0036 | 尼普洛贸易(上海)有限公司 | 中空纤维材料为聚醚砜，本体外壳材料为聚丙烯 | 进口产品注册标准YZB/JAP 4903-2011《空心纤维透析器》 |  |  | 国食药监械（进）字2011第3454314号 | 空心纤维透析器（商品名：合成膜透析器） | 2011-12-31 | 2015-12-30 | ELISIO-13H | 有效膜面积：1.3㎡ 血室容量：85mL 有效纤维长度：245mm 纤维内径：200μm 纤维壁厚：40μm 最大跨膜压：500mmHg 清除率：(400-500mL/min):尿素316 肌肝280 磷酸盐265 维生素B12 181 β2微球蛋白140 超滤率（TMP=50mmHg Qb:400mL/min ）:98mL/hr/mmHg | 高通量透析器
110628 | 体外循环及血透类 | 血滤器 | TC025 | 血滤器 | 滤器及管路配套Prisma ST60 Pre-dilution | 套 | 进口 | Gambro | 法国 Gambro Industries | HD0185 | 百特医疗用品贸易（上海）有限公司 | PVC | 医疗器械注册产品标准YZB/FRA 1839-2011滤器及配套管路 | CE 93142 |  | 国食药监械（进）字2011第3452169号 | 滤器及管路配套 Prisma ST Sets | 2011-06-30 | 2015-06-29 | Prisma ST60 Pre-dilution set | Prisma ST60 Pre-dilution set
110629 | 体外循环及血透类 | 血滤器 | TC025 | 血滤器 | 滤器及管路配套Prisma ST100 Pre-dilution | 套 | 进口 | Gambro | 法国 Gambro Industries | HD0185 | 百特医疗用品贸易（上海）有限公司 | PVC | 医疗器械注册产品标准YZB/GAMBRO 001-2007 | CE 93142 |  | 国食药监械（进）字2011第3452169号 | 滤器及管路配套 Prisma ST Sets | 2011-06-30 | 2015-06-29 | Prisma ST100 Pre-dilution set | Prisma ST100 Pre-dilution set
110631 | 体外循环及血透类 | 血滤器 | TC025 | 血滤器 | 一次性使用血液透析滤过器及配套管路Prismaflex M100 Set | 套 | 进口 | Gambro | 法国 Gambro Industries | HD0185 | 百特医疗用品贸易（上海）有限公司 | PVC | 医疗器械注册产品标准YZB/GAMBRO 002-2013 | CE 93142 |  | 国进注进20153451688 | 一次性使用血液透析滤过器及配套管路Prismaflex M sets | 2015-05-27 | 2020-05-26 | Prismaflex M100 Set | Prismaflex M100 Set
110632 | 体外循环及血透类 | 血滤器 | TC025 | 血滤器 | 一次性使用血液透析滤过器及配套管路Prismaflex M150 Set | 套 | 进口 | Gambro | 法国 Gambro Industries | HD0185 | 百特医疗用品贸易（上海）有限公司 | PVC | 医疗器械注册产品标准YZB/GAMBRO 002-2013 | CE 93142 |  | 国进注进20153451688 | 一次性使用血液透析滤过器及配套管路Prismaflex M sets | 2015-05-27 | 2020-05-26 | Prismaflex M150 Set | Prismaflex M150 Set
110633 | 体外循环及血透类 | 血滤器 | TC025 | 血滤器 | 滤器及管路配套Prismaflex HF1000 Set | 套 | 进口 | Gambro | 法国 Gambro Industries | HD0185 | 百特医疗用品贸易（上海）有限公司 | PVC | YZB/FRA 0487-2013《滤器及管路配套》 | CE 93142 |  | 国食药监械（进）字2013第3451092号 | 滤器及管路配套 Prismaflex HF Sets | 2013-03-15 | 2017-03-14 | Prismaflex HF1000 Set | Prismaflex HF1000 Set
110634 | 体外循环及血透类 | 血滤器 | TC025 | 血滤器 | 滤器及管路配套Prismaflex HF1400 Set | 套 | 进口 | Gambro | 法国 Gambro Industries | HD0185 | 百特医疗用品贸易（上海）有限公司 | PVC | YZB/FRA 0487-2013《滤器及管路配套》 | CE 93142 |  | 国食药监械（进）字2013第3451092号 | 滤器及管路配套 Prismaflex HF Sets | 2013-03-15 | 2017-03-14 | Prismaflex HF1400 Set | Prismaflex HF1400 Set
110635 | 体外循环及血透类 | 血滤器 | TC025 | 血滤器 | 滤器及管路配套Prismaflex HF20 Set | 套 | 进口 | Gambro | 法国 Gambro Industries | HD0185 | 百特医疗用品贸易（上海）有限公司 | PVC | YZB/FRA 0487-2013《滤器及管路配套》 | CE 93142 |  | 国食药监械（进）字2013第3451092号 | 滤器及管路配套 Prismaflex HF Sets | 2013-03-15 | 2017-03-14 | Prismaflex HF20 Set | Prismaflex HF20 Set
110636 | 体外循环及血透类 | 血滤器 | TC025 | 血滤器 | 滤器及管路配套Prismaflex ST100 Set | 套 | 进口 | Gambro | 法国 Gambro Industries | HD0185 | 百特医疗用品贸易（上海）有限公司 | PVC | 进口产品标准YZB/FRA 1954-2011《滤器及管路配套》 | CE 93142 |  | 国食药监械（进）字2011第3452240号 | 滤器及管路配套 Prismaflex ST Sets | 2011-07-06 | 2015-07-05 | Prismaflex ST100 Set | Prismaflex ST100 Set
110637 | 体外循环及血透类 | 血滤器 | TC025 | 血滤器 | 滤器及管路配套Prismaflex ST150 Set | 套 | 进口 | Gambro | 法国 Gambro Industries | HD0185 | 百特医疗用品贸易（上海）有限公司 | PVC | 进口产品标准YZB/FRA 1954-2011《滤器及管路配套》 | CE 93142 |  | 国食药监械（进）字2011第3452240号 | 滤器及管路配套 Prismaflex ST Sets | 2011-07-06 | 2015-07-05 | Prismaflex ST150 Set | Prismaflex ST150 Set专机专用，滤器和管路配套
110638 | 体外循环及血透类 | 血滤器 | TC025 | 血滤器 | 滤器及管路配套Prismaflex ST60 Set | 套 | 进口 | Gambro | 法国 Gambro Industries | HD0185 | 百特医疗用品贸易（上海）有限公司 | PVC | 进口产品标准YZB/FRA 1954-2011《滤器及管路配套》 | CE 93142 |  | 国食药监械（进）字2011第3452240号 | 滤器及管路配套 Prismaflex ST Sets | 2011-07-06 | 2015-07-05 | Prismaflex ST60 Set | Prismaflex ST60 Set专机专用，滤器和管路配套
110639 | 体外循环及血透类 | 血液灌流器 | TC001 | 血液灌流器 | 一次性使用血液灌流器（商品名：一次性使用树脂吸附柱） | 只 | 国产 | 爱尔 | 廊坊市爱尔血液净化器材厂 | HS0192 | 廊坊市爱尔血液净化器材厂 | 苯乙烯-二乙烯苯多孔吸附树脂 | YZB/国 6266-2012《一次性使用血液灌流器》 |  |  | 国食药监械（准）字2012第3451649号（更） | 一次性使用血液灌流器（商品名：一次性使用树脂吸附柱） | 2013-02-28 | 2016-12-20 | ZX-80 | ZX-80
110641 | 体外循环及血透类 | 血液灌流器 | TC001 | 血液灌流器 | 一次性使用血液灌流器（商品名：一次性使用树脂吸附柱） | 只 | 国产 | 爱尔 | 廊坊市爱尔血液净化器材厂 | HS0192 | 廊坊市爱尔血液净化器材厂 | 苯乙烯-二乙烯苯多孔吸附树脂 | YZB/国 6266-2012《一次性使用血液灌流器》 |  |  | 国食药监械（准）字2012第3451649号（更） | 一次性使用血液灌流器（商品名：一次性使用树脂吸附柱） | 2013-02-28 | 2016-12-20 | ZX-150 | ZX-150
110642 | 体外循环及血透类 | 血液灌流器 | TC001 | 血液灌流器 | 一次性使用血液灌流器（商品名：一次性使用树脂吸附柱） | 只 | 国产 | 爱尔 | 廊坊市爱尔血液净化器材厂 | HS0192 | 廊坊市爱尔血液净化器材厂 | 苯乙烯-二乙烯苯多孔吸附树脂 | YZB/国 6266-2012《一次性使用血液灌流器》 |  |  | 国食药监械（准）字2012第3451649号（更） | 一次性使用血液灌流器（商品名：一次性使用树脂吸附柱） | 2013-02-28 | 2016-12-20 | ZX-230 | ZX-230
110644 | 体外循环及血透类 | 血液灌流器 | TC001 | 血液灌流器 | 一次性使用血液灌流器（商品名：一次性使用树脂吸附柱） | 只 | 国产 | 爱尔 | 廊坊市爱尔血液净化器材厂 | HS0192 | 廊坊市爱尔血液净化器材厂 | 苯乙烯-二乙烯苯多孔吸附树脂 | YZB/国 6266-2012《一次性使用血液灌流器》 |  |  | 国食药监械（准）字2012第3451649号（更） | 一次性使用血液灌流器（商品名：一次性使用树脂吸附柱） | 2013-02-28 | 2016-12-20 | ZX-330 | ZX-330
110645 | 体外循环及血透类 | 血滤器 | TC025 | 血滤器 | 一次性使用血液透析滤过器 HF6S | 支 | 进口 | Gambro | 德国 Gambro Dialysatoren GmbH | HD0185 | 百特医疗用品贸易（上海）有限公司 | PVC | 医疗器械注册产品标准YZB/GER 2380-2011 《一次性使用血液透析过滤器》 | CE 00393 |  | 国食药监械（进）字2011第3452289号 | 一次性使用血液透析滤过器Hemofilter | 2011-07-13 | 2015-07-12 | HF6S | HF 6S 体外预充量（ml）57 有效过滤膜面积（平方米） 0.6
110646 | 体外循环及血透类 | 血滤器 | TC025 | 血滤器 | 一次性使用血液透析滤过器 Multiflow100 | 支 | 进口 | Gambro | 法国 Gambro Industries | HD0185 | 百特医疗用品贸易（上海）有限公司 | PVC | 进口产品注册标准YZB/FRA3529-2011《一次性使用血液透析滤过器》 | CE 93142 |  | 国食药监械（进）字2011第3453002号 | 一次性使用血液透析滤过器Hemofilter/Dialyzer | 2011-09-28 | 2015-09-27 | Multiflow 100 | Multiflow 100 重量（克）150 尺寸（厘米） 长度 28 宽度8 有效表面积（平米） 0.90
110647 | 体外循环及血透类 | 血滤器 | TC025 | 血滤器 | 温控仪用输液延长管 Astotube | 条 | 进口 | Gambro | 德国 Gambro Dialysatoren GmbH | HD0185 | 百特医疗用品贸易（上海）有限公司 | PVC | YZB/GER1459-20143《温控仪用输液延长管》 | CE 00393 |  | 国食药监械（进）字2013第2661704号 | 温控仪用输液延长管Astotube Infusiom Extension PVC/SRT | 2013-04-25 | 2017-04-24 | IFT30410 IFT30460 IFT30350 | IFT30410，IFT30460，IFT30350
110648 | 体外循环及血透类 | 中心静脉导管 | TC005 | 血透用双腔留置导管 | 双腔导管 | 条 | 进口 | Gambro | 德国 Gambro Kathetertechnik Hechingen | HD0185 | 百特医疗用品贸易（上海）有限公司 | PVC | 进口产品注册标准YZB/GER 3562-2011《留置导管》 |  |  | 国食药监械（进）字2011第3663024号 | 留置导管Gamcath Catheter | 2011-09-30 | 2015-09-29 | GDC-1115 GDC-1120 | GDC-1115、 GDC-1120
110650 | 体外循环及血透类 | 中心静脉导管 | TC005 | 血透用双腔留置导管 | 双腔导管 | 条 | 进口 | Gambro | 德国 Gambro Kathetertechnik Hechingen | HD0185 | 百特医疗用品贸易（上海）有限公司 | PVC | 进口产品注册标准YZB/GER 3562-2011《留置导管》 |  |  | 国食药监械（进）字2011第3663024号 | 留置导管Gamcath Catheter | 2011-09-30 | 2015-09-29 | GDC-1112,5J GDC-1115J | GDC-1112,5J GDC-1115J
110652 | 体外循环及血透类 | 中心静脉导管 | TC005 | 血透用双腔留置导管 | 双腔导管套装GDK-1115 | 套 | 进口 | Gambro | 德国 Gambro Kathetertechnik Hechingen | HD0185 | 百特医疗用品贸易（上海）有限公司 | PVC | 进口产品注册标准YZB/GER 3562-2011《留置导管》 |  |  | 国食药监械（进）字2011第3663024号 | 留置导管Gamcath Catheter | 2011-09-30 | 2015-09-29 | GDK-1115 | GDK-1115
110653 | 体外循环及血透类 | 中心静脉导管 | TC005 | 血透用双腔留置导管 | 双腔导管套装GDK-1120 | 套 | 进口 | Gambro | 德国 Gambro Kathetertechnik Hechingen | HD0185 | 百特医疗用品贸易（上海）有限公司 | PVC | 进口产品注册标准YZB/GER 3562-2011《留置导管》 |  |  | 国食药监械（进）字2011第3663024号 | 留置导管Gamcath Catheter | 2011-09-30 | 2015-09-29 | GDK-1120 | GDK-1120
110654 | 体外循环及血透类 | 中心静脉导管 | TC005 | 血透用双腔留置导管 | 双腔导管套装GDK-1115J | 套 | 进口 | Gambro | 德国 Gambro Kathetertechnik Hechingen | HD0185 | 百特医疗用品贸易（上海）有限公司 | PVC | 进口产品注册标准YZB/GER 3562-2011《留置导管》 |  |  | 国食药监械（进）字2011第3663024号 | 留置导管Gamcath Catheter | 2011-09-30 | 2015-09-29 | GDK-1115J | GDK-1115J
110655 | 体外循环及血透类 | 中心静脉导管 | TC005 | 血透用双腔留置导管 | 双腔导管套装GDK-1112,5J | 套 | 进口 | Gambro | 德国 Gambro Kathetertechnik Hechingen | HD0185 | 百特医疗用品贸易（上海）有限公司 | PVC | 进口产品注册标准YZB/GER 3562-2011《留置导管》 |  |  | 国食药监械（进）字2011第3663024号 | 留置导管Gamcath Catheter | 2011-09-30 | 2015-09-29 | GDK-1112,5J | GDK-1112,5J
110656 | 体外循环及血透类 | 中心静脉导管 | TC005 | 血透用双腔留置导管 | 小儿导管套装 | 套 | 进口 | Gambro | 德国 Gambro Kathetertechnik Hechingen | HD0185 | 百特医疗用品贸易（上海）有限公司 | PVC | 进口产品注册标准YZB/GER 3562-2011《留置导管》 |  |  | 国食药监械（进）字2011第3663024号 | 留置导管Gamcath Catheter | 2011-09-30 | 2015-09-29 | GDK-612.5P GDK-812.5P GDK-610P GDK-810P | GDK-612.5P GDK-812.5P GDK-610P GDK-810P
110660 | 体外循环及血透类 | 中心静脉导管 | TC005 | 血透用双腔留置导管 | 高流量双腔导管套装 GDHK-1115 | 套 | 进口 | Gambro | 德国 Gambro Kathetertechnik Hechingen | HD0185 | 百特医疗用品贸易（上海）有限公司 | PVC | 进口产品注册标准YZB/GER 3562-2011《留置导管》 |  |  | 国食药监械（进）字2011第3663024号 | 留置导管Gamcath Catheter | 2011-09-30 | 2015-09-29 | GDHK-1115 GDHK-1120 GDHK-1115J GDHK-1320 GDHK-1315 GDHK-1325 | 高流量双腔导管套装 GDHK-1115 外直径11F=3，65mm 有效长度150mm 预冲容量（ml）A=动脉／V=静脉 A=1，10 V=1，15 导管材料：聚亚安酯 高流量双腔导管套装 GDHK-1120 外直径11F=3，65mm 有效长度200mm 预冲容量（ml）A=动脉／V=静脉 A=1，25 V=1，30 导管材料：聚亚安酯 高流量双腔导管套装 GDHK-1115J 弯头 外直径11F=3，65mm 有效长度150mm 预冲容量（ml）A=动脉／V=静脉 A=1，25 V=1，40 导管材料：聚亚安酯 高流量双腔导管套装 GDHK-1320 外直径13F=4，33mm 有效长度200mm 预冲容量（ml）A=动脉／V=静脉 A=1，40 V=1，45 导管材料：聚亚安酯 高流量双腔导管套装 GDHK-1315 外直径13F=4，33mm 有效长度150mm 预冲容量（ml）A=动脉／V=静脉 A=1，20 V=1，25 导管材料：聚亚安酯 高流量双腔导管套装 GDHK-1325 外直径13F=4，33mm 有效长度250mm 预冲容量（ml）A=动脉／V=静脉 A=1，60 V=1，65 导管材料：聚亚安酯
110667 | 体外循环及血透类 | 中心静脉导管 | TC005 | 血透用双腔留置导管 | 三腔导管套装GTK-1215 | 套 | 进口 | Gambro | 德国 Gambro Kathetertechnik Hechingen | HD0185 | 百特医疗用品贸易（上海）有限公司 | PVC | 进口产品注册标准YZB/GER 3562-2011《留置导管》 |  |  | 国食药监械（进）字2011第3663024号 | 留置导管Gamcath Catheter | 2011-09-30 | 2015-09-29 | GTK-1215 | 三腔导管套装 GTK-1215， 外直径12F=4.0mm 有效长度155mm 预冲容量（ml）A=1.08 V=1，15 D=0.48 导管材料：聚亚安酯
110668 | 体外循环及血透类 | 中心静脉导管 | TC005 | 血透用双腔留置导管 | 海豚涂层高流量双腔导管套装MS-GDHK1315 | 套 | 进口 | Gambro | 德国 Gambro Kathetertechnik Hechingen | HD0185 | 百特医疗用品贸易（上海）有限公司 | PVC | 进口产品注册标准YZB/GER 3562-2011《留置导管》 |  |  | 国食药监械（进）字2011第3663024号 | 留置导管Gamcath Catheter | 2011-09-30 | 2015-09-29 | MS-GDHK1315 MS-GDHK1320 MS-GDHK1325 | （专利产品）海豚涂层高流量双腔导管套装MS-GDHK1315 外直径13F=4，33mm 有效长度150mm 预冲容量（ml）A=动脉／V=静脉 A=1，20 V=1，25 导管材料：聚亚安酯 （专利产品）海豚涂层高流量双腔导管套装MS-GDHK1320 外直径13F=4，33mm 有效长度200mm 预冲容量（ml）A=动脉／V=静脉 A=1，40 V=1，45 导管材料：聚亚安酯 （专利产品）海豚涂层高流量双腔导管套装MS-GDHK1325 外直径13F=4，33mm 有效长度250mm 预冲容量（ml）A=动脉／V=静脉 A=1，60 V=1，65 导管材料：聚亚安酯
110675 | 体外循环及血透类 | 血液透析管路 | TC021 | 一次性透析用血液回路管 | 体外循环管路 | 套 | 国产 | 大生 | 珠海保税区大生生物科技有限公司 | HS0349 | 珠海保税区大生生物科技有限公司 | 医疗级聚氯乙烯 | YZB/国5334-2011《体外循环管路》 |  |  | 国食药监械（准）字2012第3450131号（更） | 体外循环管路 | 2012-05-24 | 2016-02-10 | WP-HF400-THF-01.01 WP-HF400-TPH-01.01 WP-HF400-TDF-01.01 WP-HF400-THDF-01.01 | WP-HF400-THF-01.01：血路容量ml：53、所含泵管基本尺寸长度mm：140±14、内径mm：6.36±0.2、 壁厚mm：1.59±0.12 WP-HF400-TPH-01.01：血路容量ml：14、所含泵管基本尺寸长度mm： 140±14、内径mm：3.2±0.18、壁厚mm：1.60±0.12 WP-HF400-TDF-01.01： 血路容量ml: 33、所含泵管基本尺寸长度mm：140±14、内径mm：6.36±0.2、壁厚mm：1.59±0.12 WP-HF400-THDF-01.01：血路容量ml: 41、所含泵管基本尺寸长度mm：140±14、内径mm：6.36±0.2、壁厚mm：1.59±0.12 | 以上四个型号为CRRT管路，产品适用于血液滤过、血液灌流、儿童血液滤过、儿童血液灌流、血液透析滤过、血浆置换、血浆双重滤过、血浆吸附等持续性血液净化治疗疗法，适用于多功能血液净化治疗装置。
110677 | 体外循环及血透类 | 血液灌流器 | TC001 | 血液灌流器 | 一次性使用血液灌流器 | 支 | 国产 | Biosky | 佛山市博新生物科技有限公司 | HS0299 | 佛山市博新生物科技有限公司 | 大孔吸附树脂 | YZB/国 3204-2014《一次性使用血液灌流器》 | HD 60042477 0001 |  | 国食药监械（准）字2014第3451063号 | 一次性使用血液灌流器 | 2015-06-24 | 2019-06-23 | MG150 | MG150
110678 | 体外循环及血透类 | 血液灌流器 | TC001 | 血液灌流器 | 一次性使用血液灌流器 | 支 | 国产 | Biosky | 佛山市博新生物科技有限公司 | HS0299 | 佛山市博新生物科技有限公司 | 大孔吸附树脂 | YZB/国 3204-2014《一次性使用血液灌流器》 | HD 60042477 0001 |  | 国食药监械（准）字2014第3451063号 | 一次性使用血液灌流器 | 2014-06-24 | 2019-06-23 | MG250 | MG250
110679 | 体外循环及血透类 | 血液灌流器 | TC001 | 血液灌流器 | 一次性使用血液灌流器 | 支 | 国产 | Biosky | 佛山市博新生物科技有限公司 | HS0299 | 佛山市博新生物科技有限公司 | 大孔吸附树脂 | YZB/国 3204-2014《一次性使用血液灌流器》 | HD 60042477 0001 |  | 国食药监械（准）字2014第3451063号 | 一次性使用血液灌流器 | 2014-06-24 | 2019-06-23 | MG350 | MG350
110680 | 体外循环及血透类 | 血液灌流器 | TC001 | 血液灌流器 | 一次性使用胆红素吸附柱 | 支 | 国产 | Biosky | 佛山市博新生物科技有限公司 | HS0299 | 佛山市博新生物科技有限公司 | 大孔吸附树脂 | YZB/国 3029-2014《一次性使用胆红素吸附柱》 | HD 60042477 0001 |  | 国食药监械（准）字2014第3451016号 | 一次性使用胆红素吸附柱 | 2014-06-18 | 2019-06-17 | DX350 | DX350
110681 | 体外循环及血透类 | 透析器 | TC028 | 血液透析器 | 空心纤维透析器 | 支 | 进口 | Gambro | Gambro Dialysatoren GmbH | HD0185 | 百特医疗用品贸易（上海）有限公司 | 聚芳醚砜（PAES）+聚乙烯吡咯唍酮（PVP）+聚酰胺（PA） | 进口产品注册标准 YZB/GER 1282-2011（空心纤维透析器） |  | K043342 | 国食药监械（进）字2015第3450504号 | 空心纤维透析器 Polyflux H | 2015-02-09 | 2019-02-08 | Polyflux 140H | Polyflux 140H，有效膜面积1.4m2，膜厚50μm，内径215μm
110682 | 体外循环及血透类 | 透析器 | TC028 | 血液透析器 | 空心纤维透析器 | 支 | 进口 | Gambro | Gambro Dialysatoren GmbH | HD0185 | 百特医疗用品贸易（上海）有限公司 | 聚芳醚砜（PAES）+聚乙烯吡咯唍酮（PVP）+聚酰胺（PA） | 进口产品注册标准 YZB/GER 1282-2011（空心纤维透析器） |  | K043342 | 国食药监械（进）字2015第3450504号 | 空心纤维透析器 Polyflux H | 2015-02-09 | 2020-02-08 | Polyflux 170H | Polyflux 170H，有效透析膜面积1.7m2，膜厚50μm，内径215μm
110683 | 体外循环及血透类 | 血滤器 | TC024 | 血液透析滤过器 | 血液透析滤过器 Capillary Dialyser | 支 | 进口 | Gambro | Gambro Dialysatoren GmbH | HD0185 | 百特医疗用品贸易（上海）有限公司 | 聚芳醚砜 | YZB/GER 1965-2013（血液透析滤过器） |  | K130039 | 国食药监械（进）字2013第3452015号 | 血液透析滤过器 Capillary Dialyser | 2013-05-17 | 2017-05-16 | Revaclear 300 | Revaclear 300，有效透析膜面积1.4m2，膜厚35μm，内径190μm
110684 | 体外循环及血透类 | 血滤器 | TC024 | 血液透析滤过器 | 血液透析滤过器 Capillary Dialyser | 支 | 进口 | Gambro | Gambro Dialysatoren GmbH | HD0185 | 百特医疗用品贸易（上海）有限公司 | 聚芳醚砜 | YZB/GER 1965-2013（血液透析滤过器） |  | K130039 | 国食药监械（进）字2013第3452015号 | 血液透析滤过器 Capillary Dialyser | 2013-05-17 | 2017-05-16 | Revaclear 400 | Revaclear 400，有效透析膜面积1.8m2，膜厚35μm，内径190μm
110686 | 体外循环及血透类 | 血滤器 | TC026 | 血滤器 | 超滤器 Ultrafilter | 支 | 进口 | Gambro | Gambro Dialysatoren GmbH | HD0185 | 百特医疗用品贸易（上海）有限公司 | 聚芳醚砜（PAES）+聚乙烯吡咯唍酮（PVP）+聚酰胺（PA）等 | YZB/GER 5046-2011（超滤器） |  | K003957 | 国食药监械（进）字2014第3453789号 | 超滤器 Ultrafilter | 2014-08-04 | 2019-08-03 | U8000S | U 8000S，有效面积2.1m2，内径215μm，膜厚50μm
110687 | 体外循环及血透类 | 血滤器 | TC026 | 血滤器 | 超滤器 Ultrafilter | 支 | 进口 | Gambro | Gambro Dialysatoren GmbH | HD0185 | 百特医疗用品贸易（上海）有限公司 | 聚芳醚砜（PAES）+聚乙烯吡咯唍酮（PVP）等 | YZB/GER 4399-2014（超滤器） |  | K003957 | 国食药监械（进）字2014第3453790号 | 超滤器 Ultrafilter | 2014-08-04 | 2019-08-03 | U 9000 | U 9000，膜面积2.4m2
110688 | 体外循环及血透类 | 血液透析管路 | TC021 | 一次性透析用血液回路管 | 置换液管 | 套 | 进口 | 尼普洛 | 日本尼普洛株式会社 | HD0036 | 尼普洛贸易(上海)有限公司 | 原材料为聚碳酸酯、聚氯乙烯、乙烯-醋酸乙烯共聚物和聚丙烯 | 进口产品注册标准YZB/JAP 7534-2014《置换液管》 |  |  | 国械注进20143666144 | 置换液管 | 2014-12-29 | 2019-12-28 | NS-4040-14 NS-4040-5 | NS-4040-14 NS-4040-5 | 本产品适用于血液透析滤过，血液滤过时，作为补充置换液的管路
110690 | 体外循环及血透类 | 血滤器 | TC026 | 血滤器 | 带滤器的补液装置（商品名：Ultra SteriSet) Sterile single Use Ultrafilter | 支 | 进口 | Gambro | 法国 Gambro Industries | HD0185 | 百特医疗用品贸易（上海）有限公司 | 聚氨基甲酸乙酯，聚乙烯对苯二酸盐乙二醇，聚氯乙烯，聚乙烯 | YZB/FRA 4664-2013（带滤器的补液装置） |  | K003957 | 国食药监械（进）字2013第3453742号 | 带滤器的补液装置（商品名：Ultra SteriSet) Sterile single Use Ultrafilter | 2013-09-10 | 2017-09-09 | Ultra Steriset | Ultra Steriset，滤器膜表面积0.2m2，内径200μm，有效纤维长度125mm
110693 | 体外循环及血透类 | 透析器 | TC028 | 血液透析器 | 空心纤维透析器（商品名：三醋酸膜空心纤维透析器） | 支 | 进口 | 尼普洛 | 日本尼普洛株式会社 | HD0036 | 尼普洛贸易(上海)有限公司 | 本体外壳材料为聚碳酸酯，中空纤维材料为三醋酸纤维素 | 进口产品注册标准YZB/JAP 0820-2012《空心纤维透析器》 |  |  | 国食药监械（进)字2012第3451236号 | 空心纤维透析器（商品名：三醋酸膜空心纤维透析器） | 2012-03-31 | 2016-03-30 | FB-170F | 有效膜面积：1.7㎡ 有效长：236mm 血液容量：105mL 清除率：(400mL/min):尿素344 肌肝302 磷297 维生素B12 195 肌红蛋白 72 超滤量：4200mL/hr?100mmHg 超滤流速：10mL/min 透析液流速：500mL/min 中空纤维膜：材料：三醋酸 内径：200μm 膜厚：15μm 灭菌方法：γ射线 | 高通量透析器
110694 | 体外循环及血透类 | 透析器 | TC028 | 血液透析器 | 空心纤维透析器（商品名：三醋酸膜空心纤维透析器） | 支 | 进口 | 尼普洛 | 日本尼普洛株式会社 | HD0036 | 尼普洛贸易(上海)有限公司 | 本体外壳材料为聚碳酸酯，中空纤维材料为三醋酸纤维素 | 进口产品注册标准YZB/JAP 4940-2011《空心纤维透析器》 |  |  | 国食药监械（进)字2011第3454287号 | 空心纤维透析器（商品名：三醋酸膜空心纤维透析器） | 2011-12-30 | 2015-12-29 | FB-130U | 有效膜面积：1.3㎡ 有效长：216mm 血液容量：75mL 清除率：(400mL/min):尿素306 肌肝269 磷250 维生素B12 152 肌红蛋白 38 超滤量：2600mL/hr?100mmHg 超滤流速：10mL/min 透析液流速：500mL/min 中空纤维膜：材料：三醋酸 内径：200μm 膜厚：15μm 灭菌方法：γ射线 | 高通量透析器
110695 | 体外循环及血透类 | 透析器 | TC028 | 血液透析器 | 空心纤维透析器（商品名：三醋酸膜空心纤维透析器） | 支 | 进口 | 尼普洛 | 日本尼普洛株式会社 | HD0036 | 尼普洛贸易(上海)有限公司 | 本体外壳材料为聚碳酸酯，中空纤维材料为三醋酸纤维素 | 进口产品注册标准YZB/JAP 4940-2011《空心纤维透析器》 |  |  | 国食药监械（进)字2011第3454287号 | 空心纤维透析器（商品名：三醋酸膜空心纤维透析器） | 2011-12-30 | 2015-12-29 | FB-150U | 有效膜面积：1.5㎡ 有效长：227mm 血液容量：90mL 清除率：(400mL/min):尿素317 肌肝282 磷263 维生素B12 165 肌红蛋白 41 超滤量：3000mL/hr.100mmHg 超滤流速：10mL/min 透析液流速：500mL/min 中空纤维膜：材料：三醋酸 内径：200μm 膜厚：15μm 灭菌方法：γ射线 | 高通量透析器
110696 | 体外循环及血透类 | 透析器 | TC028 | 血液透析器 | 空心纤维透析器（商品名：三醋酸膜空心纤维透析器） | 支 | 进口 | 尼普洛 | 日本尼普洛株式会社 | HD0036 | 尼普洛贸易(上海)有限公司 | 本体外壳材料为聚碳酸酯，中空纤维材料为三醋酸纤维素 | 进口产品注册标准YZB/JAP 4940-2011《空心纤维透析器》 |  |  | 国食药监械（进)字2011第3454287号 | 空心纤维透析器（商品名：三醋酸膜空心纤维透析器） | 2011-12-30 | 2015-12-29 | FB-190U | 有效膜面积：1.9㎡ 有效长：245mm 血液容量：115mL 清除率：(400mL/min):尿素332 肌肝302 磷285 维生素B12 188 肌红蛋白 47 超滤量：3800mL/hr?100mmHg 超滤流速：10mL/min 透析液流速：500mL/min 中空纤维膜：材料：三醋酸 内径：200μm 膜厚：15μm 灭菌方法：γ射线 | 高通量透析器
110697 | 体外循环及血透类 | 透析器 | TC028 | 血液透析器 | 空心纤维透析器（商品名：三醋酸膜空心纤维透析器） | 支 | 进口 | 尼普洛 | 日本尼普洛株式会社 | HD0036 | 尼普洛贸易(上海)有限公司 | 本体外壳材料为聚丙烯，中空纤维材料为三醋酸纤维素 | YZB/JAP 1505-2013《空心纤维透析器》 |  |  | 国食药监械（进）字2013第3451565号 | 空心纤维透析器（商品名：三醋酸膜空心纤维透析器） | 2013-04-18 | 2017-04-17 | SUREFLUX-15E | 有效膜面积：1.5㎡ 纤维内径：200μm 纤维壁厚：15μm 血室容量：90mL 有效纤维长度：224mm 清除率：(400/500mL/min):尿素306 肌肝268 磷酸盐229 维生素B12 132 超滤率(TMP:50mmHg Qb:400mL/min):35mL/hr/mmHg
110698 | 体外循环及血透类 | 中心静脉导管 | TC005 | 血透用双腔留置导管 | 一次性使用中心静脉导管包(血液透析用) | 包 | 国产 | EagleFlow | 昊朗科技（佛山）有限公司 | HS0206 | 昊朗科技（佛山）有限公司 | 聚氨酯 | YZB/国 4299-2010《一次性使用中心静脉导管包》 | HD 60076466 0001 |  | 国械注准20143662347 | 一次性使用中心静脉导管包 | 2014-12-31 | 2019-12-30 | TF-ABC 11.5Fr2×**cm； TF-ABC 11.5Fr2×**cm W； TF-ABC 11.5Fr2×**cm J； | 外径：11.5Fr；内径：管腔为双D结构，无法准确描述内径；长度：13/15/16/20/24cm；材质：聚氨酯；其他描述：外径为12Fr的急性双腔留置导管，管腔为双D结构，导管长度有13-24厘米供选择，能完全满足临床需要。 | 导管采用医用级聚氨酯精心制造，具有良好的生物相容性，可较长时间留置血管内（小于30天）；无引起人体过敏的某些特殊涂层物质；导管上带有刻度；导管末端配以特制柔性软头可最大限度地避免血管损伤；导管管体不透射线，在X光下清晰可见；产品采用环氧乙烷灭菌，为一次性使用无菌、无热原产品。
110700 | 体外循环及血透类 | 血液透析管路 | TC021 | 一次性透析用血液回路管 | 透析型人工肾一次性使用血液回路导管 | 套 | 国产 | 哈娜好 | 天津哈娜好医材有限公司 | HS0030 | 天津哈娜好医材有限公司 | 本产品材质为医用级高分子材料：聚氯乙烯、丙烯晴-丁二烯-苯乙烯共聚物（ABS）、聚碳酸酯、聚甲醛、聚丙烯、聚乙烯。 | YZB/国 0950-2011《透析型人工肾一次性使用血液回路导管》 | G1 140836335020 |  | 国食药监械（准）字2011第3450507号 | 透析型人工肾一次性使用血液回路导管 | 2011-04-25 | 2015-04-24 | BLS-101-KVB 费森尤斯大壶透析机专用管路。高配型，带有废液袋和输液器，双传感器保护器，进口过滤筒。 | 主管路内外径：4.7mm、6.8mm，泵管内外径：8.1mm、12.2mm，过滤筒：30mm。费森尤斯大壶透析机专用管路。 | 本产品适用于费森尤斯大壶透析机。高配型，配有废液袋和输液器，双传感器保护器，进口过滤筒。
110702 | 体外循环及血透类 | 血液透析管路 | TC021 | 一次性透析用血液回路管 | 透析型人工肾一次性使用血液回路导管 | 套 | 国产 | 哈娜好 | 天津哈娜好医材有限公司 | HS0030 | 天津哈娜好医材有限公司 | 本产品材质为医用级高分子材料：聚氯乙烯、丙烯晴-丁二烯-苯乙烯共聚物（ABS）、聚碳酸酯、聚甲醛、聚丙烯、聚乙烯。 | YZB/国 0950-2011《透析型人工肾一次性使用血液回路导管》 | G1 140836335020 |  | 国食药监械（准）字2011第3450507号 | 透析型人工肾一次性使用血液回路导管 | 2011-04-25 | 2015-04-24 | BLS-101-DBB 费森尤斯小壶透析机专用管路。高配型，带有废液袋和输液器，双传感器保护器，进口过滤筒。 | 主管路内外径：4.7mm、6.8mm，泵管内外径：8.1mm、12.2mm，过滤筒：22mm。费森尤斯小壶透析机专用管路。 | 本产品适用于费森尤斯小壶透析机。高配型，配有废液袋和输液器，双传感器保护器，进口过滤筒。
110703 | 体外循环及血透类 | 血液透析管路 | TC021 | 一次性透析用血液回路管 | 透析型人工肾一次性使用血液回路导管 | 套 | 国产 | 哈娜好 | 天津哈娜好医材有限公司 | HS0030 | 天津哈娜好医材有限公司 | 本产品材质为医用级高分子材料：聚氯乙烯、丙烯晴-丁二烯-苯乙烯共聚物（ABS）、聚碳酸酯、聚甲醛、聚丙烯、聚乙烯。 | YZB/国 0950-2011《透析型人工肾一次性使用血液回路导管》 | G1 140836335020 |  | 国食药监械（准）字2011第3450507号 | 透析型人工肾一次性使用血液回路导管 | 2011-04-25 | 2015-04-24 | BLS-701K-ZY6 日本尼普洛透析机专用管路。高配型，带有废液袋和输液器，双传感器保护器，进口过滤筒。 | 主管路内外径：4.7mm、6.8mm，泵管内外径：8.1mm、12.2mm，过滤筒：22mm。日本尼普洛透析机专用管路。 | 高配型，配有废液袋和输液器，双传感器保护器，进口过滤筒。
110704 | 体外循环及血透类 | 血液透析管路 | TC021 | 一次性透析用血液回路管 | 透析型人工肾一次性使用血液回路导管 | 套 | 国产 | 哈娜好 | 天津哈娜好医材有限公司 | HS0030 | 天津哈娜好医材有限公司 | 本产品材质为医用级高分子材料：聚氯乙烯、丙烯晴-丁二烯-苯乙烯共聚物（ABS）、聚碳酸酯、聚甲醛、聚丙烯、聚乙烯。 | YZB/国 0950-2011《透析型人工肾一次性使用血液回路导管》 | G1 140836335020 |  | 国食药监械（准）字2011第3450507号 | 透析型人工肾一次性使用血液回路导管 | 2011-04-25 | 2015-04-24 | BLS-121-ID 费森尤斯大壶透析机专用管路。带有废液袋和输液器，传感器保护器，进口过滤筒。 | 主管路内外径：4.7mm、6.8mm，泵管内外径：8.1mm、12.2mm，过滤筒：30mm。费森尤斯透析机专用管路。 | 本产品适用于费森尤斯大壶透析机。标准配置，配有废液袋和输液器，传感器保护器，进口过滤筒。
110706 | 体外循环及血透类 | 通气管 | TC008 | 左心排气管 | DLP左心减压管 | 根 | 进口 | 美敦力 | Medtronic,Inc. | HD0019 | 美敦力(上海)管理有限公司 | 纸塑 | YZB-USA 1840-2015 | G1 14 11 39709 952 |  | 国械注进20153661672 | 心脏排气引流管Heart Suction Tube | 2015-05-27 | 2020-05-26 | 12001 12008 | 材质：接头：聚丙烯 软管：PVC，硅树脂 金属轴：304不锈钢
110707 | 体外循环及血透类 |  | TC003 | 血氧检测探头 | 血氧饱和度传感器 | 支 | 国产 | 宁创 | 南京宁创医疗设备有限公司 | HS0346 | 南京宁创医疗设备有限公司 | 医用高分子 | YZB/苏0054-2015血氧饱和度传感器 |  |  | 苏械注准20152210096 | 血氧饱和度传感器 | 2015-01-26 | 2020-01-25 | NC-BS-01 | 成人型 | 血氧饱和度传感器由插头、电缆、探头组成。本产品仅限一次性使用。
110708 | 体外循环及血透类 | 通气管 | TC008 | 左心排气管 | DLP左心减压管 | 根 | 进口 | 美敦力 | Medtronic,Inc. | HD0019 | 美敦力(上海)管理有限公司 | 纸塑 | YZB-USA 1840-2015 |  |  | 国械注进20153661672 | 心脏排气引流管Heart Suction Tube | 2015-05-27 | 2020-05-26 | 12002 | 材质：接头：聚丙烯 软管：PVC，硅树脂 金属轴：304不锈钢
110709 | 体外循环及血透类 | 通气管 | TC008 | 左心排气管 | DLP左心减压管 | 根 | 进口 | 美敦力 | Medtronic,Inc. | HD0019 | 美敦力(上海)管理有限公司 | 纸塑 | YZB-USA 1840-2015 | G1 14 11 39709 952 |  | 国械注进20153661672 | 心脏排气引流管Heart Suction Tube | 2015-05-27 | 2020-05-26 | 12016 | 材质：接头：聚丙烯 软管：PVC，硅树脂 金属轴：304不锈钢
110710 | 体外循环及血透类 | 通气管 | TC008 | 左心排气管 | DLP左心减压管 | 根 | 进口 | 美敦力 | Medtronic,Inc. | HD0019 | 美敦力(上海)管理有限公司 | 纸塑 | YZB-USA 1840-2015 | G1 14 11 39709 952 |  | 国械注进20153661672 | 心脏排气引流管Heart Suction Tube | 2015-05-27 | 2020-05-26 | 12110 | 材质：接头：聚丙烯 软管：PVC，硅树脂 金属轴：304不锈钢
110711 | 体外循环及血透类 | 通气管 | TC008 | 左心排气管 | DLP心包/心腔内吸引软管 | 根 | 进口 | 美敦力 | Medtronic,Inc. | HD0019 | 美敦力(上海)管理有限公司 | 纸塑 | YZB-USA 1840-2015 | G1 14 11 39709 952 |  | 国械注进20153661672 | 心脏排气引流管Heart Suction Tube | 2015-05-27 | 2020-05-26 | 12112 | 材质：接头：聚丙烯 软管：PVC，硅树脂 金属头端：304不锈钢
110717 | 体外循环及血透类 |  | TC003 | 血氧检测探头 | 血氧饱和度传感器 | 支 | 国产 | 宁创 | 南京宁创医疗设备有限公司 | HS0346 | 南京宁创医疗设备有限公司 | 医用高分子 | YZB/苏0054-2015血氧饱和度传感器 |  |  | 苏械注准20152210096 | 血氧饱和度传感器 | 2015-01-26 | 2020-01-25 | NC-BS-02 | 儿童型 | 血氧饱和度传感器由插头、电缆、探头组成。本产品仅限一次性使用。
110718 | 体外循环及血透类 |  | TC003 | 血氧检测探头 | 血氧饱和度传感器 | 支 | 国产 | 宁创 | 南京宁创医疗设备有限公司 | HS0346 | 南京宁创医疗设备有限公司 | 医用高分子 | YZB/苏0054-2015血氧饱和度传感器 |  |  | 苏械注准20152210096 | 血氧饱和度传感器 | 2015-01-26 | 2020-01-25 | NC-BS-03 | 婴儿型 | 血氧饱和度传感器由插头、电缆、探头组成。本产品仅限一次性使用。
110726 | 体外循环及血透类 | 血滤器 | TC024 | 血液透析滤过器 | 空心纤维血液透析滤过器 | 支 | 进口 | 费森尤斯 | 日本 Fresenius Medical Care Japan K.K. | HD0022 | 费森尤斯医药用品(上海)有限公司 | 聚砜膜 | 进口产品注册标准YZB/JAP 4653-2011 《空心纤维血液透析滤过器》 |  |  | 国食药监械（进）字2011第3454023号(更) | 空心纤维血液透析滤过器 | 2012-03-22 | 2015-12-09 | FX60 | 透析膜为聚砜纤维-聚乙烯吡咯烷酮混合物，纤维内径185um，纤维壁厚35um，有效纤维长度225mm，因此具备优异的中、小分子尿毒症毒素清除率和生物相容性 | 1、本品为高通量血液透析滤过器，既可用于血液透析，也可用于血液透析滤过。 2、超滤系数：46 ml/h.mmHg。 3、有效膜面积：1.4 平方米。 4、灭菌方式为流动蒸汽灭菌。
110727 | 体外循环及血透类 | 血滤器 | TC024 | 血液透析滤过器 | 空心纤维血液透析滤过器 | 支 | 进口 | 费森尤斯 | 日本 Fresenius Medical Care Japan K.K. | HD0022 | 费森尤斯医药用品(上海)有限公司 | 聚砜膜 | 进口产品注册标准YZB/JAP 4653-2011 《空心纤维血液透析滤过器》 |  |  | 国食药监械（进）字2011第3454023号(更) | 空心纤维血液透析滤过器 | 2012-03-22 | 2015-12-09 | FX80 | 透析膜为聚砜纤维-聚乙烯吡咯烷酮混合物，纤维内径185um，纤维壁厚35um，有效纤维长度225mm，因此具备优异的中、小分子尿毒症毒素清除率和生物相容性 | 1、本品为高通量血液透析滤过器，既可用于血液透析，也可用于血液透析滤过。 2、超滤系数：59 ml/h.mmHg。 3、有效膜面积：1.8 平方米。 4、灭菌方式为流动蒸汽灭菌。
110728 | 体外循环及血透类 | 血滤器 | TC024 | 血液透析滤过器 | 空心纤维血液透析滤过器 | 支 | 进口 | 费森尤斯 | 日本 Fresenius Medical Care Japan K.K. | HD0022 | 费森尤斯医药用品(上海)有限公司 | 聚砜膜 | 进口产品注册标准YZB/JAP 4653-2011 《空心纤维血液透析滤过器》 |  |  | 国食药监械（进）字2011第3454023号(更) | 空心纤维血液透析滤过器 | 2012-03-22 | 2015-12-09 | FX100 | 透析膜为聚砜纤维-聚乙烯吡咯烷酮混合物，纤维内径185um，纤维壁厚35um，有效纤维长度225mm，因此具备优异的中、小分子尿毒症毒素清除率和生物相容性 | 1、本品为高通量血液透析滤过器，既可用于血液透析，也可用于血液透析滤过。 2、超滤系数：73 ml/h.mmHg。 3、有效膜面积：2.2 平方米。 4、灭菌方式为流动蒸汽灭菌。
110729 | 体外循环及血透类 | 灌注导管 | TC010 | 冠状动脉灌注插管 | DLP冠状动脉孔插管 | 根 | 进口 | 美敦力 | Medtronic,Inc. | HD0019 | 美敦力(上海)管理有限公司 | 纸塑 | 进口产品注册标准 YZB/USA5813-2011《顺行灌注插管》 | G1 14 11 39709 952 |  | 国食药监械（进）字2012第3660363号（更） | 顺行灌注插管 | 2013-04-25 | 2016-02-16 | 30010 30012 30014 | 材料：PVC、302不锈钢、聚乙烯
110730 | 体外循环及血透类 | 灌注导管 | TC010 | 冠状动脉灌注插管 | DLP高流量冠状动脉孔插管 | 根 | 进口 | 美敦力 | Medtronic,Inc. | HD0019 | 美敦力(上海)管理有限公司 | 纸塑 | 进口产品注册标准 YZB/USA5813-2011《顺行灌注插管》 | G1 14 11 39709 952 |  | 国食药监械（进）字2012第3660363号（更） | 顺行灌注插管 | 2013-04-25 | 2016-02-16 | 30112 30212 30155 30255 | 材质：PVC、302不锈钢、聚乙烯
110731 | 体外循环及血透类 | 灌注导管 | TC013 | 主动脉插管 | DLP直头动脉插管 | 根 | 进口 | 美敦力 | Medtronic,Inc. | HD0019 | 美敦力(上海)管理有限公司 | 纸塑 | 进口产品注册标准 YZB/USA 6114-2013《动静脉插管》 | G1 13 02 39709 862 |  | 国食药监械（进）字2013第3665005号 | 动静脉插管 | 2013-11-18 | 2017-11-17 | 75008 75010 75012 75014 75318 75320 75322 75324 | 材质：PVC 聚丙烯
110732 | 体外循环及血透类 | 灌注导管 | TC010 | 冠状动脉灌注插管 | DLP主动脉根部插管-带排气侧管 | 根 | 进口 | 美敦力 | Medtronic,Inc. | HD0019 | 美敦力(上海)管理有限公司 | 纸塑 | 进口产品注册标准 YZB/USA5813-2011《顺行灌注插管》 | G1 14 11 39709 952 |  | 国食药监械（进）字2012第3660363号（更） | 顺行灌注插管 | 2013-04-25 | 2016-02-16 | 20012 20014 20016 | 材质：PVC、302不锈钢、聚乙烯
110734 | 体外循环及血透类 | 灌注导管 | TC013 | 主动脉插管 | DLP小儿一体式动脉插管-无排气侧孔 | 根 | 进口 | 美敦力 | Medtronic,Inc. | HD0019 | 美敦力(上海)管理有限公司 | 纸塑 | 进口产品注册标准 YZB/USA 6114-2013《动静脉插管》 | G1 13 02 39709 862 |  | 国食药监械（进）字2013第3665005号 | 动静脉插管 | 2013-11-18 | 2017-11-17 | 77106 77108 77110 77112 77114 77116 | 材质：PVC 不锈钢
110735 | 体外循环及血透类 | 血液透析管路 | TC021 | 一次性透析用血液回路管 | 血液净化用补液管路 | 支 | 进口 | 费森尤斯 | 德国 Fresenius Medical Care AG&Co.KGaA | HD0022 | 费森尤斯医药用品(上海)有限公司 | 聚氯乙烯 | YZB/GER 1212-2014 《血液净化用补液管路》 |  |  | 国食药监械（进）字2014第3451386号 | 血液净化用补液管路 | 2014-03-13 | 2018-03-12 | Safe Line | Safe Line | 本品采用蒸汽灭菌，由管路、接头、保护帽、Y型连接部件和夹具组成，供血液透析滤过时作为补液管路使用，不直接接触血液。
110736 | 体外循环及血透类 | 血液透析管路 | TC021 | 一次性透析用血液回路管 | 血液净化体外循环血路 | 套 | 进口 | 费森尤斯 | 德国 Fresenius Medical Care AG&Co.KGaA | HD0022 | 费森尤斯医药用品(上海)有限公司 | PVC、PP、PC、ABS | YZB/GER 0438-2014 《血液净化体外循环血路》 |  |  | 国食药监械（进）字2014第3451057号 | 血液净化体外循环血路 | 2014-02-24 | 2018-02-23 | AV-Set ONL INEplus 5008-R | AV-Set ONL INEplus 5008-R | 通过加速电子进行Beta射线消毒（电子束），清晰布局优化管路长度，便于操作。
110737 | 体外循环及血透类 | 血液透析管路 | TC021 | 一次性透析用血液回路管 | 血液净化体外循环血路 | 套 | 进口 | 费森尤斯 | 德国 Fresenius Medical Care AG&Co.KGaA | HD0022 | 费森尤斯医药用品(上海)有限公司 | PVC、PP、PC、ABS | YZB/GER 0438-2014 《血液净化体外循环血路》 |  |  | 国食药监械（进）字2014第3451057号 | 血液净化体外循环血路 | 2014-02-24 | 2018-02-23 | AV-Set ONL INEplus BVM 5008-R | AV-Set ONL INEplus BVM 5008-R | 通过加速电子进行Beta射线消毒（电子束），清晰布局优化管路长度，便于操作。
110738 | 体外循环及血透类 | 血液透析管路 | TC021 | 一次性透析用血液回路管 | 血液净化体外循环血路 | 套 | 进口 | 费森尤斯 | 德国 Fresenius Medical Care AG&Co.KGaA | HD0022 | 费森尤斯医药用品(上海)有限公司 | PVC、PP、PC、ABS | YZB/GER 0438-2014 《血液净化体外循环血路》 |  |  | 国食药监械（进）字2014第3451057号 | 血液净化体外循环血路 | 2014-02-24 | 2018-02-23 | AV-Set ONL INEplus BVM Paed 5008-R | AV-Set ONL INEplus BVM Paed 5008-R | 通过加速电子进行Beta射线消毒（电子束），清晰布局优化管路长度，便于操作。
110740 | 体外循环及血透类 | 灌注导管 | TC014 | 股动脉插管 | DLP单极静脉插管 | 根 | 进口 | 美敦力 | Medtronic,Inc. | HD0019 | 美敦力(上海)管理有限公司 | 纸塑 | 进口产品注册标准 YZB/USA 6114-2013《动静脉插管》 | G1 13 02 39709 862 |  | 国食药监械（进）字2013第3665005号 | 动静脉插管 | 2013-11-18 | 2017-11-17 | 66112 66114 66116 66118 66120 66122 66124 66126 66130 66132 66236 | 材质：PVC 不锈钢
110742 | 体外循环及血透类 | 灌注导管 | TC016 | 腔静脉插管 | DLP直角金属头单极静脉插管 | 根 | 进口 | 美敦力 | Medtronic,Inc. | HD0019 | 美敦力(上海)管理有限公司 | 纸塑 | 进口产品注册标准 YZB/USA 6114-2013《动静脉插管》 | G1 13 02 39709 862 |  | 国食药监械（进）字2013第3665005号 | 动静脉插管 | 2013-11-18 | 2017-11-17 | 67312 67314 67316 67318 67320 | 材质：PVC 不锈钢
110745 | 体外循环及血透类 | 灌注导管 | TC014 | 股动脉插管 | Bio-Medicus一体式股静脉插管套盒 | 根 | 进口 | 美敦力 | Medtronic,Inc. | HD0019 | 美敦力(上海)管理有限公司 | 纸塑 | 进口产品注册标准 YZB/USA 6114-2013《动静脉插管》 | G1 13 02 39709 862 |  | 国食药监械（进）字2013第3665005号 | 动静脉插管 | 2013-11-18 | 2017-11-17 | CB96605-017 CB96605-019 CB96605-021 CB96605-023 | 材质：聚氨酯/不锈钢/合成橡胶/聚丙烯
110746 | 体外循环及血透类 | 灌注导管 | TC010 | 冠状动脉灌注插管 | Gundry硅胶RCSP插管-带手动扩张球囊 | 根 | 进口 | 美敦力 | Medtronic,Inc. | HD0019 | 美敦力(上海)管理有限公司 | 纸塑 | 进口产品注册标准 YZB/USA6512-2013《逆行冠脉窦灌注插管》 | G1 14 11 39709 952 |  | 国食药监械（进）字2013第3665279号 | 逆行冠脉窦灌注插管 | 2013-12-05 | 2017-12-04 | 94113T 94115T | 材质：硅胶
110748 | 体外循环及血透类 | 灌注导管 | TC015 | 股静脉插管 | Carpentier双极股静脉插管 | 根 | 进口 | 美敦力 | Medtronic,Inc. | HD0019 | 美敦力(上海)管理有限公司 | 纸塑 | 进口产品注册标准 YZB/USA 6114-2013《动静脉插管》 | G1 13 02 39709 862 |  | 国食药监械（进）字2013第3665005号 | 动静脉插管 | 2013-11-18 | 2017-11-17 | 58729 58733 | 材料：聚氨酯 不锈钢 PVC
110749 | 体外循环及血透类 | 灌注导管 | TC015 | 股静脉插管 | Bio-Medicus一体式股静脉插管 | 根 | 进口 | 美敦力 | Medtronic,Inc. | HD0019 | 美敦力(上海)管理有限公司 | 纸塑 | 进口产品注册标准 YZB/USA 6114-2013《动静脉插管》 | G1 13 02 39709 862 |  | 国食药监械（进）字2013第3665005号 | 动静脉插管 | 2013-11-18 | 2017-11-17 | CB96670-015 CB96670-017 CB96670-019 CB96670-021 | 材质：聚氨酯/不锈钢 合成橡胶 聚丙烯
110750 | 体外循环及血透类 | 血液透析管路 | TC021 | 一次性透析用血液回路管 | 一次性透析用血液回路管 | 套 | 国产 | 费森尤斯 | 江苏费森尤斯医药用品有限公司 | HS0042 | 江苏费森尤斯医药用品有限公司 | PVC、PP、PE | YZB/国 4565-2013 《一次性透析用血液回路管》 |  |  | 国食药监械（准）字2013第3451346号 | 一次性透析用血液回路管 | 2013-09-04 | 2017-09-03 | AP16651 | AP16651 | 一次性透析用血液回路管经过并环氧乙烷灭菌，作为血液透析治疗时的体外循环，用来协助完成透析治疗。
110754 | 体外循环及血透类 | 血液透析管路 | TC021 | 一次性透析用血液回路管 | 一次性血液净化用血液回路管及附件 | 套 | 国产 | 费森尤斯 | 江苏费森尤斯医药用品有限公司 | HS0042 | 江苏费森尤斯医药用品有限公司 | PVC、PP、PE | YZB/国6255-2014 |  |  | 国械注准20143451830 | 一次性血液净化用血液回路管及附件 | 2014-10-09 | 2019-10-09 | AP00097 AV-Set ONL INEplus 5008-E | AP00097 AV-Set ONL INEplus 5008-E | 经过包装并环氧乙烷灭菌，一次性血液净化用血液回路管及附件应与费森尤斯5008系列血液透析机配套使用，用于体外血液净化。
110755 | 体外循环及血透类 | 血液透析管路 | TC021 | 一次性透析用血液回路管 | 一次性血液净化用血液回路管及附件 | 套 | 国产 | 费森尤斯 | 江苏费森尤斯医药用品有限公司 | HS0042 | 江苏费森尤斯医药用品有限公司 | PVC、PP、PE材质 | YZB/国6255-2014 |  |  | 国械注准20143451830 | 一次性血液净化用血液回路管及附件 | 2014-10-09 | 2019-10-08 | AP00098 AV-Set 5008-E | AP00098 AV-Set 5008-E | 经过包装并环氧乙烷灭菌，一次性血液净化用血液回路管及附件应与费森尤斯5008系列血液透析机配套使用，用于体外血液净化。
110756 | 体外循环及血透类 | 血液透析管路 | TC021 | 一次性透析用血液回路管 | 一次性血液净化用血液回路管及附件 | 套 | 国产 | 费森尤斯 | 江苏费森尤斯医药用品有限公司 | HS0042 | 江苏费森尤斯医药用品有限公司 | PVC、PP、PE材质 | YZB/国6255-2014 |  |  | 国械注准20143451830 | 一次性血液净化用血液回路管及附件 | 2014-10-09 | 2019-10-08 | AP00099 AV-Set B INF-E | AP00099 AV-Set B INF-E | 经过包装并环氧乙烷灭菌，一次性血液净化用血液回路管及附件应与费森尤斯5008系列血液透析机配套使用，用于体外血液净化。
110757 | 体外循环及血透类 | 血液透析管路 | TC021 | 一次性透析用血液回路管 | 一次性血液净化用血液回路管及附件 | 套 | 国产 | 费森尤斯 | 江苏费森尤斯医药用品有限公司 | HS0042 | 江苏费森尤斯医药用品有限公司 | PVC、PP、PE材质 | YZB/国6255-2014 |  |  | 国械注准20143451830 | 一次性血液净化用血液回路管及附件 | 2014-10-09 | 2019-10-08 | AP00100 AV-Set HD-E | AP00100 AV-Set HD-E | 经过包装并环氧乙烷灭菌，一次性血液净化用血液回路管及附件应与费森尤斯5008系列血液透析机配套使用，用于体外血液净化。
110758 | 体外循环及血透类 | 血液透析管路 | TC021 | 一次性透析用血液回路管 | 一次性血液净化用血液回路管及附件 | 套 | 国产 | 费森尤斯 | 江苏费森尤斯医药用品有限公司 | HS0042 | 江苏费森尤斯医药用品有限公司 | PVC、PP、PE材质 | YZB/国6255-2014 |  |  | 国械注准20143451830 | 一次性血液净化用血液回路管及附件 | 2014-10-09 | 2019-10-08 | AP00103 Safe line | AP00103 Safe line | 经过包装并环氧乙烷灭菌，用于体外血液净化。
110759 | 体外循环及血透类 | 血滤器 | TC024 | 血液透析滤过器 | 空心纤维血液透析滤过器 | 支 | 国产 | 费森尤斯 | 江苏费森尤斯医药用品有限公司 | HS0042 | 江苏费森尤斯医药用品有限公司 | Helixone(Polysulfone聚砜-PVP混合） | YZB/国6252-2014 |  |  | 国械注准20143451831 | 空心纤维血液透析滤过器 | 2014-10-09 | 2019-10-08 | 型号：FX60，规格：CN0217(供中国市场) 型号：FX60，规格：AP00237(供中国以外市场) | 透析膜为聚砜纤维-PVP混合物，纤维内径185um，纤维壁厚35um，有效纤维长度225mm，因此具备优异的中、小分子尿毒症毒素清除率和生物相容性 | 1、本品为高通量血液透析滤过器，既可用于血液透析，也可用于血液透析滤过。 2、超滤系数：46 ml/h.mmHg。 3、有效膜面积：1.4 平方米。 4、灭菌方式为流动蒸汽灭菌。
110760 | 体外循环及血透类 | 血滤器 | TC024 | 血液透析滤过器 | 空心纤维血液透析滤过器 | 支 | 国产 | 费森尤斯 | 江苏费森尤斯医药用品有限公司 | HS0042 | 江苏费森尤斯医药用品有限公司 | Helixone(Polysulfone聚砜-PVP混合） | YZB/国6252-2014 |  |  | 国械注准20143451831 | 空心纤维血液透析滤过器 | 2014-10-09 | 2019-10-08 | 型号：FX80，规格：CN0218(供中国市场) 型号：FX80，规格：AP00238(供中国以外市场) | 透析膜为聚砜纤维-PVP混合物，纤维内径185um，纤维壁厚35um，有效纤维长度225mm，因此具备优异的中、小分子尿毒症毒素清除率和生物相容性 | 1、本品为高通量血液透析滤过器，既可用于血液透析，也可用于血液透析滤过。 2、超滤系数：59 ml/h.mmHg。 3、有效膜面积：1.8 平方米。 4、灭菌方式为流动蒸汽灭菌。
110761 | 体外循环及血透类 | 血滤器 | TC024 | 血液透析滤过器 | 空心纤维血液透析滤过器 | 支 | 国产 | 费森尤斯 | 江苏费森尤斯医药用品有限公司 | HS0042 | 江苏费森尤斯医药用品有限公司 | Helixone(Polysulfone聚砜-PVP混合） | YZB/国6252-2014 |  |  | 国械注准20143451831 | 空心纤维血液透析滤过器 | 2014-10-09 | 2019-10-08 | 型号：FX100，规格：CN0219(供中国市场) 型号：FX100，规格：AP00239(供中国以外市场) | 透析膜为聚砜纤维-PVP混合物，纤维内径185um，纤维壁厚35um，有效纤维长度225mm，因此具备优异的中、小分子尿毒症毒素清除率和生物相容性 | 1、本品为高通量血液透析滤过器，既可用于血液透析，也可用于血液透析滤过。 2、超滤系数：73 ml/h.mmHg。 3、有效膜面积：2.2 平方米。 4、灭菌方式为流动蒸汽灭菌。
110764 | 体外循环及血透类 | 吸引管 | TC018 | 左心吸引管 | DLP心包吸引软管 | 根 | 进口 | 美敦力 | Medtronic,Inc. | HD0019 | 美敦力(上海)管理有限公司 | 纸塑 | 进口产品注册标准 YZB-USA 1840-2015《心脏排气引流管》 | G1 14 11 39709 952 |  | 国械注进20153661672 | 心脏排气引流管Heart Suction Tube | 2015-05-27 | 2020-05-26 | 12010 | 材料：接头：聚丙烯 软管：PVC，硅树脂 金属头端：304不锈钢
110765 | 体外循环及血透类 | 吸引管 | TC018 | 左心吸引管 | DLP心腔内吸引软管 | 根 | 进口 | 美敦力 | Medtronic,Inc. | HD0019 | 美敦力(上海)管理有限公司 | 纸塑 | 进口产品注册标准 YZB-USA 1840-2015《心脏排气引流管》 | G1 14 11 39709 952 |  | 国械注进20153661672 | 心脏排气引流管Heart Suction Tube | 2015-05-27 | 2020-05-26 | 12012 12013 | 材质：接头：聚丙烯 软管：PVC，硅树脂 金属头端：304不锈钢
110777 | 体外循环及血透类 | 灌注导管 | TC014 | 股动脉插管 | 一次性使用人工心肺机体外循环管道包（整体动脉插管） | 支 | 国产 | 菲拉尔 | 宁波菲拉尔医疗用品有限公司 | HS0329 | 宁波菲拉尔医疗用品有限公司 | PE | YZB/国 4449-2013《一次性使用人工心肺机体外循环管道包》 |  |  | 国械注准20153660011 | 一次性使用人工心肺机体外循环管道包（动脉插管） | 2015-01-06 | 2020-01-05 | 08F, 10F, 12F, 14F, 16F | 插头外径（mm）2.7/3.3/4.0/4.6/5.2；长度200mm；材质：医用PVC
110778 | 体外循环及血透类 | 血液透析管路 | TC021 | 一次性透析用血液回路管 | 血液净化处理装置的体外循环管路 | 套 | 国产 | 沙工牌 | 张家港市沙工医疗器械科技发展有限公司 | HS0242 | 张家港市沙工医疗器械科技发展有限公司 | 医用级PVC | YZB/国7999-2013《血液净化处理装置的体外循环管路》 |  |  | 国食药监械（准）字2014第3450159号 | 血液净化处理装置的体外循环管路 | 2014-01-21 | 2018-01-20 | II-A | 动脉管路长度：3710mm，静脉管路长度：2800mm
110779 | 体外循环及血透类 | 血液透析管路 | TC021 | 一次性透析用血液回路管 | 血液净化处理装置的体外循环管路 | 套 | 国产 | 沙工牌 | 张家港市沙工医疗器械科技发展有限公司 | HS0242 | 张家港市沙工医疗器械科技发展有限公司 | 医用级PVC | YZB/国7999-2013《血液净化处理装置的体外循环管路》 |  |  | 国食药监械（准）字2014第3450159号 | 血液净化处理装置的体外循环管路 | 2014-01-21 | 2018-01-20 | II-A SY | 动脉管路长度：3710mm，静脉管路长度：2800mm，瓶塞穿刺器SYQ单包装放入包装袋内，外箱标记SY。
110780 | 体外循环及血透类 | 血液透析管路 | TC021 | 一次性透析用血液回路管 | 血液净化处理装置的体外循环管路 | 套 | 国产 | 沙工牌 | 张家港市沙工医疗器械科技发展有限公司 | HS0242 | 张家港市沙工医疗器械科技发展有限公司 | 医用级PVC | YZB/国7999-2013《血液净化处理装置的体外循环管路》 |  |  | 国食药监械（准）字2014第3450159号 | 血液净化处理装置的体外循环管路 | 2014-01-21 | 2018-01-20 | II-A A01 ND | 动脉管路长度：3760mm，静脉管路长度：2800mm，外箱标记：ND。
110781 | 体外循环及血透类 | 血液透析管路 | TC021 | 一次性透析用血液回路管 | 血液净化处理装置的体外循环管路 | 套 | 国产 | 沙工牌 | 张家港市沙工医疗器械科技发展有限公司 | HS0242 | 张家港市沙工医疗器械科技发展有限公司 | 医用级PVC | YZB/国7999-2013《血液净化处理装置的体外循环管路》 |  |  | 国食药监械（准）字2014第3450159号 | 血液净化处理装置的体外循环管路 | 2014-01-21 | 2018-01-20 | II-A A01 | 动脉管路长度：3760mm，静脉管路长度：2800mm。
110782 | 体外循环及血透类 | 血液透析管路 | TC021 | 一次性透析用血液回路管 | 血液净化处理装置的体外循环管路 | 套 | 国产 | 沙工牌 | 张家港市沙工医疗器械科技发展有限公司 | HS0242 | 张家港市沙工医疗器械科技发展有限公司 | 医用级PVC | YZB/国7999-2013《血液净化处理装置的体外循环管路》 |  |  | 国食药监械（准）字2014第3450159号 | 血液净化处理装置的体外循环管路 | 2014-01-21 | 2018-01-20 | II-A A02 | 动脉管路长度：3760mm，静脉管路长度：2800mm
110783 | 体外循环及血透类 | 血液透析管路 | TC021 | 一次性透析用血液回路管 | 血液净化处理装置的体外循环管路 | 套 | 国产 | 沙工牌 | 张家港市沙工医疗器械科技发展有限公司 | HS0242 | 张家港市沙工医疗器械科技发展有限公司 | 医用级PVC | YZB/国7999-2013《血液净化处理装置的体外循环管路》 |  |  | 国食药监械（准）字2014第3450159号 | 血液净化处理装置的体外循环管路 | 2014-01-21 | 2018-01-20 | II-B SYF | 动脉管路长度：3710mm，静脉管路长度：2800mm，瓶塞穿刺器SYQ单包后放入管路内。
110784 | 体外循环及血透类 | 血液透析管路 | TC021 | 一次性透析用血液回路管 | 血液净化处理装置的体外循环管路 | 套 | 国产 | 沙工牌 | 张家港市沙工医疗器械科技发展有限公司 | HS0242 | 张家港市沙工医疗器械科技发展有限公司 | 医用级PVC | YZB/国7999-2013《血液净化处理装置的体外循环管路》 |  |  | 国食药监械（准）字2014第3450159号 | 血液净化处理装置的体外循环管路 | 2014-01-21 | 2018-01-20 | II-A A03 ND | 动脉管路长度：3410mm，静脉管路长度：2400mm，外箱标记：ND。
110785 | 体外循环及血透类 | 血液透析管路 | TC021 | 一次性透析用血液回路管 | 血液净化处理装置的体外循环管路 | 套 | 国产 | 沙工牌 | 张家港市沙工医疗器械科技发展有限公司 | HS0242 | 张家港市沙工医疗器械科技发展有限公司 | 医用级PVC | YZB/国7999-2013《血液净化处理装置的体外循环管路》 |  |  | 国食药监械（准）字2014第3450159号 | 血液净化处理装置的体外循环管路 | 2014-01-21 | 2018-01-20 | C型C01 | 管路长度：1180mm，泵管尺寸：外径9.8×内径6.4×厚壁1.7
110786 | 体外循环及血透类 | 血液透析管路 | TC021 | 一次性透析用血液回路管 | 血液净化处理装置的体外循环管路 | 套 | 国产 | 沙工牌 | 张家港市沙工医疗器械科技发展有限公司 | HS0242 | 张家港市沙工医疗器械科技发展有限公司 | 医用级PVC | YZB/国7999-2013《血液净化处理装置的体外循环管路》 |  |  | 国食药监械（准）字2014第3450159号 | 血液净化处理装置的体外循环管路 | 2014-01-21 | 2018-01-20 | C型C02 | 管路长度：1190mm，泵管尺寸：外径9.8×内径5.9×壁厚2.0
110787 | 体外循环及血透类 | 血液透析管路 | TC021 | 一次性透析用血液回路管 | 血液净化处理装置的体外循环管路 | 套 | 国产 | 沙工牌 | 张家港市沙工医疗器械科技发展有限公司 | HS0242 | 张家港市沙工医疗器械科技发展有限公司 | 医用级PVC | YZB/国7999-2013《血液净化处理装置的体外循环管路》 |  |  | 国食药监械（准）字2014第3450159号 | 血液净化处理装置的体外循环管路 | 2014-01-21 | 2018-01-20 | C型C05 | 泵管尺寸：外径9.8×内径6.5×壁厚1.68
110788 | 体外循环及血透类 | 血液透析管路 | TC021 | 一次性透析用血液回路管 | 血液净化处理装置的体外循环管路 | 套 | 国产 | 沙工牌 | 张家港市沙工医疗器械科技发展有限公司 | HS0242 | 张家港市沙工医疗器械科技发展有限公司 | 医用级PVC | YZB/国7999-2013《血液净化处理装置的体外循环管路》 |  |  | 国食药监械（准）字2014第3450159号 | 血液净化处理装置的体外循环管路 | 2014-01-21 | 2018-01-20 | C型C08 | 管路长度：1900mm，泵管尺寸：外径9.8×内径6.5×壁厚1.68
110794 | 体外循环及血透类 | 透析器 | TC028 | 血液透析器 | 空心纤维透析器（商品名：合成膜透析器） | 支 | 进口 | 尼普洛 | 日本尼普洛株式会社 | HD0036 | 尼普洛贸易(上海)有限公司 | 中空纤维材料为聚醚砜，本体外壳材料为聚丙烯 | 进口产品注册标准YZB/JAP 4903-2011《空心纤维透析器》 |  |  | 国食药监械（进）字2011第3454314号 | 空心纤维透析器（商品名：合成膜透析器） | 2011-12-31 | 2015-12-30 | ELISIO-17H | 有效膜面积：1.7㎡ 血室容量：105mL 有效纤维长度：271mm 纤维内径：200μm 纤维壁厚：40μm 最大跨膜压：500mmHg 清除率：(400-500mL/min):尿素337 肌肝306 磷酸盐292 维生素B12 211 β2微球蛋白157 超滤率（TMP=50mmHg Qb:400mL/min ）:117mL/hr/mmHg | 高通量透析器
110795 | 体外循环及血透类 | 透析器 | TC028 | 血液透析器 | 空心纤维透析器（商品名：合成膜透析器） | 支 | 进口 | 尼普洛 | 日本尼普洛株式会社 | HD0036 | 尼普洛贸易(上海)有限公司 | 中空纤维材料为聚醚砜，本体外壳材料为聚丙烯 | 进口产品注册标准YZB/JAP 4903-2011《空心纤维透析器》 |  |  | 国食药监械（进）字2011第3454314号 | 空心纤维透析器（商品名：合成膜透析器） | 2011-12-31 | 2015-12-30 | ELISIO-19H | 有效膜面积：1.9㎡ 血室容量：115mL 有效纤维长度：281mm 纤维内径：200μm 纤维壁厚：40μm 最大跨膜压：500mmHg 清除率：(400-500mL/min):尿素345 肌肝314 磷酸盐305 维生素B12 222 β2微球蛋白164 超滤率（TMP=50mmHg Qb:400mL/min ）:126mL/hr/mmHg | 高通量透析器
110796 | 体外循环及血透类 | 透析器 | TC028 | 血液透析器 | 空心纤维透析器（商品名：合成膜透析器） | 支 | 进口 | 尼普洛 | 日本尼普洛株式会社 | HD0036 | 尼普洛贸易(上海)有限公司 | 中空纤维材料为聚醚砜，本体外壳材料为聚丙烯 | 进口产品注册标准YZB/JAP 4903-2011《空心纤维透析器》 |  |  | 国食药监械（进）字2011第3454314号 | 空心纤维透析器（商品名：合成膜透析器） | 2011-12-31 | 2015-12-30 | ELISIO-15H | 有效膜面积：1.5㎡ 血室容量：95mL 有效纤维长度：259mm 纤维内径：200μm 纤维壁厚：40μm 最大跨膜压：500mmHg 清除率：(400-500mL/min):尿素326 肌肝296 磷酸盐275 维生素B12 194 β2微球蛋白150 超滤率（TMP=50mmHg Qb:400mL/min ）:107mL/hr/mmHg | 高通量透析器
110797 | 体外循环及血透类 | 透析器 | TC028 | 血液透析器 | 空心纤维透析器（商品名：三醋酸膜空心纤维透析器） | 支 | 进口 | 尼普洛 | 日本尼普洛株式会社 | HD0036 | 尼普洛贸易(上海)有限公司 | 本体外壳材料为聚碳酸酯，中空纤维材料为三醋酸纤维素 | 进口产品注册标准YZB/JAP 4940-2011《空心纤维透析器》 |  |  | 国食药监械（进)字2011第3454287号 | 空心纤维透析器（商品名：三醋酸膜空心纤维透析器） | 2011-12-30 | 2015-12-29 | FB-170U | 有效膜面积：1.7㎡ 有效长：236mm 血液容量：105mL 清除率：(400mL/min):尿素332 肌肝297 磷275 维生素B12 178 肌红蛋白 43 超滤量：3400mL/hr.100mmHg 超滤流速：10mL/min 透析液流速：500mL/min 中空纤维膜：材料：三醋酸 内径：200μm 膜厚：15μm 灭菌方法：γ射线 | 高通量透析器
110798 | 体外循环及血透类 | 透析器 | TC028 | 血液透析器 | 空心纤维透析器（商品名：三醋酸膜空心纤维透析器） | 支 | 进口 | 尼普洛 | 日本尼普洛株式会社 | HD0036 | 尼普洛贸易(上海)有限公司 | 本体外壳材料为聚丙烯，中空纤维材料为三醋酸纤维素 | YZB/JAP 1504-2013《空心纤维透析器》 |  |  | 国食药监械（进)字2013第3451654号 | 空心纤维透析器（商品名：三醋酸膜空心纤维透析器） | 2013-04-24 | 2017-04-23 | FB-15U | 有效膜面积：1.5㎡ 纤维内径：200μm 纤维壁厚：15μm 血室容量：90mL 有效纤维长度：224mm 清除率：(400/500mL/min):尿素319 肌肝290 磷酸盐248 维生素B12 174 β2微球蛋白 36 超滤率(TMP:50mmHg Qb:400mL/min):51mL/hr/mmHg | 高通量透析器
110799 | 体外循环及血透类 | 透析器 | TC028 | 血液透析器 | 空心纤维透析器（商品名：三醋酸膜空心纤维透析器） | 支 | 进口 | 尼普洛 | 日本尼普洛株式会社 | HD0036 | 尼普洛贸易(上海)有限公司 | 本体外壳材料为聚丙烯，中空纤维材料为三醋酸纤维素 | YZB/JAP 1504-2013《空心纤维透析器》 |  |  | 国食药监械（进)字2013第3451654号 | 空心纤维透析器（商品名：三醋酸膜空心纤维透析器） | 2013-04-24 | 2017-04-23 | FB-13U | 有效膜面积：1.3㎡ 纤维内径：200μm 纤维壁厚：15μm 血室容量：78mL 有效纤维长度：213mm 清除率：(400/500mL/min):尿素312 肌肝278 磷酸盐231 维生素B12 159 β2微球蛋白 32 超滤率(TMP:50mmHg Qb:400mL/min):49mL/hr/mmHg | 高通量透析器
110800 | 体外循环及血透类 | 透析器 | TC028 | 血液透析器 | 空心纤维透析器（商品名：三醋酸膜空心纤维透析器） | 支 | 进口 | 尼普洛 | 日本尼普洛株式会社 | HD0036 | 尼普洛贸易(上海)有限公司 | 本体外壳材料为聚丙烯，中空纤维材料为三醋酸纤维素 | YZB/JAP 1504-2013《空心纤维透析器》 |  |  | 国食药监械（进)字2013第3451654号 | 空心纤维透析器（商品名：三醋酸膜空心纤维透析器） | 2013-04-24 | 2017-04-23 | FB-17U | 有效膜面积：1.7㎡ 纤维内径：200μm 纤维壁厚：15μm 血室容量：100mL 有效纤维长度：233mm 清除率：(400/500mL/min):尿素327 肌肝295 磷酸盐261 维生素B12 187 β2微球蛋白 41 超滤率(TMP:50mmHg Qb:400mL/min):60mL/hr/mmHg | 高通量透析器
110801 | 体外循环及血透类 | 透析器 | TC028 | 血液透析器 | 空心纤维透析器（商品名：三醋酸膜空心纤维透析器） | 支 | 进口 | 尼普洛 | 日本尼普洛株式会社 | HD0036 | 尼普洛贸易(上海)有限公司 | 本体外壳材料为聚丙烯，中空纤维材料为三醋酸纤维素 | YZB/JAP 1504-2013《空心纤维透析器》 |  |  | 国食药监械（进)字2013第3451654号 | 空心纤维透析器（商品名：三醋酸膜空心纤维透析器） | 2013-04-24 | 2017-04-23 | FB-19U | 有效膜面积：1.9㎡ 纤维内径：200μm 纤维壁厚：15μm 血室容量：113mL 有效纤维长度：242mm 清除率：(400/500mL/min):尿素338 肌肝311 磷酸盐273 维生素B12 202 β2微球蛋白 45 超滤率(TMP:50mmHg Qb:400mL/min):65mL/hr/mmHg | 高通量透析器
110802 | 体外循环及血透类 | 透析器 | TC028 | 血液透析器 | 空心纤维透析器（商品名：三醋酸膜空心纤维透析器） | 支 | 进口 | 尼普洛 | 日本尼普洛株式会社 | HD0036 | 尼普洛贸易(上海)有限公司 | 本体外壳材料为聚碳酸酯，中空纤维材料为三醋酸纤维素 | 进口产品注册标准YZB/JAP 0820-2012《空心纤维透析器》 |  |  | 国食药监械（进)字2012第3451236号 | 空心纤维透析器（商品名：三醋酸膜空心纤维透析器） | 2012-03-31 | 2016-03-30 | FB-150F | 有效膜面积：1.5㎡ 有效长：227mm 血液容量：90mL 清除率：(400mL/min):尿素332 肌肝289 磷285 维生素B12 183 肌红蛋白 69 超滤量：3700mL/hr?100mmHg 超滤流速：10mL/min 透析液流速：500mL/min 中空纤维膜：材料：三醋酸 内径：200μm 膜厚：15μm 灭菌方法：γ射线 | 高通量透析器
110803 | 体外循环及血透类 | 透析器 | TC028 | 血液透析器 | 空心纤维透析器（商品名：三醋酸膜空心纤维透析器） | 支 | 进口 | 尼普洛 | 日本尼普洛株式会社 | HD0036 | 尼普洛贸易(上海)有限公司 | 本体外壳材料为聚丙烯，中空纤维材料为三醋酸纤维素 | YZB/JAP 1505-2013《空心纤维透析器》 |  |  | 国食药监械（进）字2013第3451565号 | 空心纤维透析器（商品名：三醋酸膜空心纤维透析器） | 2013-04-18 | 2017-04-17 | SUREFLUX-13E | 有效膜面积：1.3㎡ 纤维内径：200μm 纤维壁厚：15μm 血室容量：78mL 有效纤维长度：213mm 清除率：(400/500mL/min):尿素292 肌肝253 磷酸盐216 维生素B12 123 超滤率(TMP:50mmHg Qb:400mL/min):33mL/hr/mmHg
110804 | 体外循环及血透类 | 透析器 | TC028 | 血液透析器 | 空心纤维透析器（商品名：三醋酸膜空心纤维透析器） | 支 | 进口 | 尼普洛 | 日本尼普洛株式会社 | HD0036 | 尼普洛贸易(上海)有限公司 | 本体外壳材料为聚丙烯，中空纤维材料为三醋酸纤维素 | YZB/JAP 1501-2013《空心纤维透析器》 |  |  | 国食药监械（进)字2013第3451653号 | 空心纤维透析器（商品名：三醋酸膜空心纤维透析器） | 2013-04-24 | 2017-04-23 | SUREFLUX-13G | 有效膜面积：1.3㎡ 纤维内径：200μm 纤维壁厚：15μm 血室容量：77mL 有效纤维长度：213mm 清除率：(400/500mL/min):尿素288 肌肝249 磷酸盐196 维生素B12 114 超滤率(TMP:50mmHg Qb:400mL/min):26mL/hr/mmHg
110805 | 体外循环及血透类 | 透析器 | TC028 | 血液透析器 | 空心纤维透析器（商品名：三醋酸膜空心纤维透析器） | 支 | 进口 | 尼普洛 | 日本尼普洛株式会社 | HD0036 | 尼普洛贸易(上海)有限公司 | 本体外壳材料为聚丙烯，中空纤维材料为三醋酸纤维素 | YZB/JAP 1501-2013《空心纤维透析器》 |  |  | 国食药监械（进)字2013第3451653号 | 空心纤维透析器（商品名：三醋酸膜空心纤维透析器） | 2013-04-24 | 2017-04-23 | SUREFLUX-15G | 有效膜面积：1.5㎡ 纤维内径：200μm 纤维壁厚：15μm 血室容量：90mL 有效纤维长度：224mm 清除率：(400/500mL/min):尿素302 肌肝265 磷酸盐210 维生素B12 128 超滤率(TMP:50mmHg Qb:400mL/min):29mL/hr/mmHg
110806 | 体外循环及血透类 | 透析器 | TC028 | 血液透析器 | 空心纤维透析器（商品名：三醋酸膜空心纤维透析器） | 支 | 进口 | 尼普洛 | 日本尼普洛株式会社 | HD0036 | 尼普洛贸易(上海)有限公司 | 本体外壳材料为聚丙烯，中空纤维材料为三醋酸纤维素 | YZB/JAP 1501-2013《空心纤维透析器》 |  |  | 国食药监械（进)字2013第3451653号 | 空心纤维透析器（商品名：三醋酸膜空心纤维透析器） | 2013-04-24 | 2017-04-23 | SUREFLUX-17G | 有效膜面积：1.7㎡ 纤维内径：200μm 纤维壁厚：15μm 血室容量：100mL 有效纤维长度：233mm 清除率：(400/500mL/min):尿素311 肌肝275 磷酸盐226 维生素B12 138 超滤率(TMP:50mmHg Qb:400mL/min):31mL/hr/mmHg
110811 | 体外循环及血透类 | 血液透析管路 | TC021 | 一次性透析用血液回路管 | 血液净化处理装置的体外循环管路 | 套 | 国产 | 沙工牌 | 张家港市沙工医疗器械科技发展有限公司 | HS0242 | 张家港市沙工医疗器械科技发展有限公司 | 医用级PVC | YZB/国7999-2013《血液净化处理装置的体外循环管路》 |  |  | 国食药监械（准）字2014第3450159号 | 血液净化处理装置的体外循环管路 | 2014-01-21 | 2018-01-20 | C型C09 | 管路长度：1600mm，泵管尺寸：外径9.8×内径6.5×壁厚1.68
110812 | 体外循环及血透类 | 血液透析管路 | TC021 | 一次性透析用血液回路管 | 血液净化处理装置的体外循环管路 | 套 | 国产 | 沙工牌 | 张家港市沙工医疗器械科技发展有限公司 | HS0242 | 张家港市沙工医疗器械科技发展有限公司 | 医用级PVC | YZB/国7999-2013《血液净化处理装置的体外循环管路》 |  |  | 国食药监械（准）字2014第3450159号 | 血液净化处理装置的体外循环管路 | 2014-01-21 | 2018-01-20 | C型C12 | 管路长度：1330mm，泵管尺寸：外径7.8×内径4.6×壁厚1.6
110816 | 体外循环及血透类 | 中心静脉导管 | TC005 | 血透用双腔留置导管 | 一次性使用无菌血液透析导管及附件 | 套 | 国产 | 艾贝尔 | 广东百合医疗科技股份有限公司 | HS0335 | 广东百合医疗科技股份有限公司 | 聚氨酯、聚碳酸酯、聚丙烯、常用型 | YZB/国 1025-2011《一次性使用无菌血液透析导管及附件》 | 69190-2009-CE-RGC-NA3.0 | K102833 | 国食药监械（准）字2011第3660474号（更） | 一次性使用无菌血液透析导管及附件 | 2014-01-17 | 2015-04-25 | 11.5Fr双腔（常用型） | 11.5Fr双腔（常用型） | 常用型
110817 | 体外循环及血透类 | 中心静脉导管 | TC005 | 血透用双腔留置导管 | 一次性使用无菌血液透析导管及附件 | 套 | 国产 | 艾贝尔 | 广东百合医疗科技股份有限公司 | HS0335 | 广东百合医疗科技股份有限公司 | 聚氨酯、聚碳酸酯、聚丙烯、配镍钛导丝 | YZB/国 1025-2011《一次性使用无菌血液透析导管及附件》 | 69190-2009-CE-RGC-NA3.0 | K102833 | 国食药监械（准）字2011第3660474号（更） | 一次性使用无菌血液透析导管及附件 | 2014-01-17 | 2015-04-25 | 11.5Fr双腔 | 11.5Fr双腔（配镍钛导丝） | 复合装带正压接头，配镍钛导丝
110825 | 体外循环及血透类 | 中心静脉导管 | TC004 | 血透用双腔留置导管 | 血液透析导管组 | 套 | 进口 | Arrow | Arrow International Inc. | HD0194 | 上海景年医疗器械有限公司 | 聚氨酯 | YZB/USA 3458-2010 |  |  | 国食药监械（进）字2010第3453505号 | 血液透析导管组 | 2010-12-27 | 2014-12-26 | CS-15282-SP | 15Fr*28cm，插入长度23cm
110828 | 体外循环及血透类 | 血液透析管路 | TC021 | 一次性透析用血液回路管 | 透析型人工肾一次性使用血液回路导管 | 套 | 国产 | 哈娜好 | 天津哈娜好医材有限公司 | HS0030 | 天津哈娜好医材有限公司 | 本产品材质为医用级高分子材料：聚氯乙烯、丙烯晴-丁二烯-苯乙烯共聚物（ABS）、聚碳酸酯、聚甲醛、聚丙烯、聚乙烯。 | YZB/国 0950-2011《透析型人工肾一次性使用血液回路导管》 | G1 140836335020 |  | 国食药监械（准）字2011第3450507号 | 透析型人工肾一次性使用血液回路导管 | 2011-04-25 | 2015-04-24 | BLS-101-FG 金宝透析机专用管路。带有废液袋和输液器，传感器保护器，进口过滤筒。 | 主管路内外径：4.7mm、6.8mm，泵管内外径：8.1mm、12.2mm，过滤筒：22mm。金宝透析机专用管路。 | 本产品适用于金宝透析机。标准配置，配有废液袋和输液器，传感器保护器，进口过滤筒。
110829 | 体外循环及血透类 | 血液透析管路 | TC021 | 一次性透析用血液回路管 | 透析型人工肾一次性使用血液回路导管 | 套 | 国产 | 哈娜好 | 天津哈娜好医材有限公司 | HS0030 | 天津哈娜好医材有限公司 | 本产品材质为医用级高分子材料：聚氯乙烯、丙烯晴-丁二烯-苯乙烯共聚物（ABS）、聚碳酸酯、聚甲醛、聚丙烯、聚乙烯。 | YZB/国 0950-2011《透析型人工肾一次性使用血液回路导管》 | G1 140836335020 |  | 国食药监械（准）字2011第3450507号 | 透析型人工肾一次性使用血液回路导管 | 2011-04-25 | 2015-04-24 | BLS-101-TA 根据临床需求改进的专用管路。带有废液袋和输液器，传感器保护器，进口过滤筒。 | 主管路内外径：4.7mm、6.8mm，泵管内外径：8.1mm、12.2mm，过滤筒：22mm。根据临床需求进行改进的专用管路，能够完全满足临床需要。 | 本产品是根据临床需求进行改进的专用管路。标准配置，配有废液袋和输液器，传感器保护器，进口过滤筒。能够完全满足临床需要。
110830 | 体外循环及血透类 | 血液透析管路 | TC021 | 一次性透析用血液回路管 | 透析型人工肾一次性使用血液回路导管 | 套 | 国产 | 哈娜好 | 天津哈娜好医材有限公司 | HS0030 | 天津哈娜好医材有限公司 | 本产品材质为医用级高分子材料：聚氯乙烯、丙烯晴-丁二烯-苯乙烯共聚物（ABS）、聚碳酸酯、聚甲醛、聚丙烯、聚乙烯。 | YZB/国 0950-2011《透析型人工肾一次性使用血液回路导管》 | G1 140836335020 |  | 国食药监械（准）字2011第3450507号 | 透析型人工肾一次性使用血液回路导管 | 2011-04-25 | 2015-04-24 | BLS-101-ZY11 根据临床需求进行改进的专用管路，配有废液袋和输液器，传感器保护器，进口过滤筒。 | 主管路内外径：4.7mm、6.8mm，泵管内外径：8.1mm、12.2mm，过滤筒：22mm。根据临床需求进行改进的专用管路，能够完全满足临床需要。 | 本产品是根据临床需求进行改进的专用管路。标准配置，配有废液袋和输液器，传感器保护器，进口过滤筒。能够完全满足临床需要。
110831 | 体外循环及血透类 | 血液透析管路 | TC021 | 一次性透析用血液回路管 | 透析型人工肾一次性使用血液回路导管 | 套 | 国产 | 哈娜好 | 天津哈娜好医材有限公司 | HS0030 | 天津哈娜好医材有限公司 | 本产品材质为医用级高分子材料：聚氯乙烯、丙烯晴-丁二烯-苯乙烯共聚物（ABS）、聚碳酸酯、聚甲醛、聚丙烯、聚乙烯。 | YZB/国 0950-2011《透析型人工肾一次性使用血液回路导管》 | G1 140836335020 |  | 国食药监械（准）字2011第3450507号 | 透析型人工肾一次性使用血液回路导管 | 2011-04-25 | 2015-04-24 | BLS-121-JMA 费森尤斯小壶透析机专用管路，配有废液袋和输液器，传感器保护器，进口过滤筒。 | 主管路内外径：4.7mm、6.8mm，泵管内外径：8.1mm、12.2mm，过滤筒：22mm。费森尤斯小壶透析机专用管路。 | 本产品适用于费森尤斯小壶透析机。标准配置，配有废液袋和输液器，传感器保护器，进口过滤筒。
110832 | 体外循环及血透类 | 血液透析管路 | TC021 | 一次性透析用血液回路管 | 透析型人工肾一次性使用血液回路导管 | 套 | 国产 | 哈娜好 | 天津哈娜好医材有限公司 | HS0030 | 天津哈娜好医材有限公司 | 本产品材质为医用级高分子材料：聚氯乙烯、丙烯晴-丁二烯-苯乙烯共聚物（ABS）、聚碳酸酯、聚甲醛、聚丙烯、聚乙烯。 | YZB/国 0950-2011《透析型人工肾一次性使用血液回路导管》 | G1 140836335020 |  | 国食药监械（准）字2011第3450507号 | 透析型人工肾一次性使用血液回路导管 | 2011-04-25 | 2015-04-24 | BLS-701K-ZY 根据临床需求改进的专用管路，配有废液袋和输液器，传感器保护器，进口过滤筒。 | 主管路内外径：4.7mm、6.8mm，泵管内外径：8.1mm、12.2mm，过滤筒：22mm。根据临床需求进行改进的专用管路，能够完全满足临床需要。 | 本产品是根据临床需求进行改进的专用管路。标准配置，配有废液袋和输液器，传感器保护器，进口过滤筒。能够完全满足临床需要。
110833 | 体外循环及血透类 | 血液透析管路 | TC021 | 一次性透析用血液回路管 | 透析型人工肾一次性使用血液回路导管 | 套 | 国产 | 哈娜好 | 天津哈娜好医材有限公司 | HS0030 | 天津哈娜好医材有限公司 | 本产品材质为医用级高分子材料：聚氯乙烯、丙烯晴-丁二烯-苯乙烯共聚物（ABS）、聚碳酸酯、聚甲醛、聚丙烯、聚乙烯。 | YZB/国 0950-2011《透析型人工肾一次性使用血液回路导管》 | G1 140836335020 |  | 国食药监械（准）字2011第3450507号 | 透析型人工肾一次性使用血液回路导管 | 2011-04-25 | 2015-04-24 | BLS-101-DJ 贝朗粗泵管透析机专用管路。带有废液袋和输液器，传感器保护器，进口过滤筒。 | 主管路内外径：4.7mm、6.8mm，泵管内外径：8.1mm、12.2mm，过滤筒：22mm。贝朗透析机专用管路。 | 本产品适用于贝朗粗泵管透析机。标准配置，配有废液袋和输液器，传感器保护器，进口过滤筒。
110834 | 体外循环及血透类 | 血液透析管路 | TC021 | 一次性透析用血液回路管 | 透析型人工肾一次性使用血液回路导管 | 套 | 国产 | 哈娜好 | 天津哈娜好医材有限公司 | HS0030 | 天津哈娜好医材有限公司 | 本产品材质为医用级高分子材料：聚氯乙烯、丙烯晴-丁二烯-苯乙烯共聚物（ABS）、聚碳酸酯、聚甲醛、聚丙烯、聚乙烯。 | YZB/国 0950-2011《透析型人工肾一次性使用血液回路导管》 | G1 140836335020 |  | 国食药监械（准）字2011第3450507号 | 透析型人工肾一次性使用血液回路导管 | 2011-04-25 | 2015-04-24 | BLS-121-CX 贝朗细泵管透析机专用管路。带有废液袋和输液器，传感器保护器，进口过滤筒。 | 主管路内外径：4.7mm、6.8mm，泵管内外径：6.3mm、9.8mm，过滤筒：22mm。 贝朗细泵管透析机专用管路。 | 本产品适用于贝朗细泵管透析机。标准配置，配有废液袋和输液器，传感器保护器，进口过滤筒。
110835 | 体外循环及血透类 | 血液透析管路 | TC021 | 一次性透析用血液回路管 | 透析型人工肾一次性使用血液回路导管 | 套 | 国产 | 哈娜好 | 天津哈娜好医材有限公司 | HS0030 | 天津哈娜好医材有限公司 | 本产品材质为医用级高分子材料：聚氯乙烯、丙烯晴-丁二烯-苯乙烯共聚物（ABS）、聚碳酸酯、聚甲醛、聚丙烯、聚乙烯。 | YZB/国 0950-2011《透析型人工肾一次性使用血液回路导管》 | G1 140836335020 |  | 国食药监械（准）字2011第3450507号 | 透析型人工肾一次性使用血液回路导管 | 2011-04-25 | 2015-04-24 | BLS-701K-ZY9 根据临床需求改进的专用管路。带有废液袋和输液器，传感器保护器，进口过滤筒。 | 主管路内外径：4.7mm、6.8mm，泵管内外径：8.1mm、12.2mm，过滤筒：22mm。根据临床需求进行改进的专用管路，能够完全满足临床需要。 | 本产品是根据临床需求进行改进的专用管路。标准配置，配有废液袋和输液器，传感器保护器，进口过滤筒。能够完全满足临床需要。
110836 | 体外循环及血透类 | 血液透析管路 | TC021 | 一次性透析用血液回路管 | 透析型人工肾一次性使用血液回路导管 | 套 | 国产 | 哈娜好 | 天津哈娜好医材有限公司 | HS0030 | 天津哈娜好医材有限公司 | 本产品材质为医用级高分子材料：聚氯乙烯、丙烯晴-丁二烯-苯乙烯共聚物（ABS）、聚碳酸酯、聚甲醛、聚丙烯、聚乙烯。 | YZB/国 0950-2011《透析型人工肾一次性使用血液回路导管》 | G1 140836335020 |  | 国食药监械（准）字2011第3450507号 | 透析型人工肾一次性使用血液回路导管 | 2011-04-25 | 2015-04-24 | BLS-701K-ZY8A 日本日机装透析机专用管路。带有废液袋和输液器，传感器保护器，进口过滤筒。 | 主管路内外径：4.7mm、6.8mm，泵管内外径：8.1mm、12.2mm，过滤筒：22mm。日本日机装透析机专用管路。 | 本产品适用于日本日机装透析机。标准配置，配有废液袋和输液器，传感器保护器，进口过滤筒。
110838 | 体外循环及血透类 | 血液透析管路 | TC021 | 一次性透析用血液回路管 | 透析型人工肾一次性使用血液回路导管 | 套 | 国产 | 哈娜好 | 天津哈娜好医材有限公司 | HS0030 | 天津哈娜好医材有限公司 | 本产品材质为医用级高分子材料：聚氯乙烯、丙烯晴-丁二烯-苯乙烯共聚物（ABS）、聚碳酸酯、聚甲醛、聚丙烯、聚乙烯。 | YZB/国 0950-2011《透析型人工肾一次性使用血液回路导管》 | G1 140836335020 |  | 国食药监械（准）字2011第3450507号 | 透析型人工肾一次性使用血液回路导管 | 2011-04-25 | 2015-04-24 | BLS-101-SHFG 费森尤斯小壶透析机专用管路。普通型，带有废液袋和传感器保护器，进口过滤筒。 | 主管路内外径：4.7mm、6.8mm，泵管内外径：8.1mm、12.2mm，过滤筒：22mm。费森尤斯小壶透析机专用管路。 | 本产品适用于费森尤斯小壶透析机。普通型，配有废液袋和传感器保护器，进口过滤筒。
110839 | 体外循环及血透类 | 血液透析管路 | TC021 | 一次性透析用血液回路管 | 透析型人工肾一次性使用血液回路导管 | 套 | 国产 | 哈娜好 | 天津哈娜好医材有限公司 | HS0030 | 天津哈娜好医材有限公司 | 本产品材质为医用级高分子材料：聚氯乙烯、丙烯晴-丁二烯-苯乙烯共聚物（ABS）、聚碳酸酯、聚甲醛、聚丙烯、聚乙烯。 | YZB/国 0950-2011《透析型人工肾一次性使用血液回路导管》 | G1 140836335020 |  | 国食药监械（准）字2011第3450507号 | 透析型人工肾一次性使用血液回路导管 | 2011-04-25 | 2015-04-24 | BLS-102-ZY12 日本产各系透析机适用管路，通用性强。带有废液袋和传感器保护器，进口过滤筒。 | 主管路内外径：4.7mm、6.8mm，泵管内外径：8.1mm、12.2mm，过滤筒：22mm。适用于日本产各系透析机，通用性强，能够完全满足临床需要。 | 本产品适用于日本产各系透析机，通用性强。普通型，配有废液袋和传感器保护器，进口过滤筒，能够完全满足临床需要。
110840 | 体外循环及血透类 | 血液透析管路 | TC021 | 一次性透析用血液回路管 | 透析型人工肾一次性使用血液回路导管 | 套 | 国产 | 哈娜好 | 天津哈娜好医材有限公司 | HS0030 | 天津哈娜好医材有限公司 | 本产品材质为医用级高分子材料：聚氯乙烯、丙烯晴-丁二烯-苯乙烯共聚物（ABS）、聚碳酸酯、聚甲醛、聚丙烯、聚乙烯。 | YZB/国 0950-2011《透析型人工肾一次性使用血液回路导管》 | G1 140836335020 |  | 国食药监械（准）字2011第3450507号 | 透析型人工肾一次性使用血液回路导管 | 2011-04-25 | 2015-04-24 | BLS-121-DBA 费森尤斯大壶透析机专用管路，普通型。带有废液袋和传感器保护器，进口过滤筒。 | 主管路内外径：4.7mm、6.8mm，泵管内外径：8.1mm、12.2mm，过滤筒：30mm。费森尤斯大壶透析机专用管路，普通型。 | 本产品适用于费森尤斯大壶透析机。普通型，配有废液袋和传感器保护器，进口过滤筒。
110841 | 体外循环及血透类 | 血液透析管路 | TC021 | 一次性透析用血液回路管 | 透析型人工肾一次性使用血液回路导管 | 套 | 国产 | 哈娜好 | 天津哈娜好医材有限公司 | HS0030 | 天津哈娜好医材有限公司 | 本产品材质为医用级高分子材料：聚氯乙烯、丙烯晴-丁二烯-苯乙烯共聚物（ABS）、聚碳酸酯、聚甲醛、聚丙烯、聚乙烯。 | YZB/国 0950-2011《透析型人工肾一次性使用血液回路导管》 | G1 140836335020 |  | 国食药监械（准）字2011第3450507号 | 透析型人工肾一次性使用血液回路导管 | 2011-04-25 | 2015-04-24 | BLS-121-WLC 金宝透析机专用管路，普通型。带有废液袋和传感器保护器，进口过滤筒。 | 主管路内外径：4.7mm、6.8mm，泵管内外径：8.1mm、12.2mm，过滤筒：22mm。金宝透析机专用管路，普通型。 | 本产品适用于金宝透析机。普通型，配有废液袋和传感器保护器，进口过滤筒。
110842 | 体外循环及血透类 | 血液透析管路 | TC021 | 一次性透析用血液回路管 | 透析型人工肾一次性使用血液回路导管 | 套 | 国产 | 哈娜好 | 天津哈娜好医材有限公司 | HS0030 | 天津哈娜好医材有限公司 | 本产品材质为医用级高分子材料：聚氯乙烯、丙烯晴-丁二烯-苯乙烯共聚物（ABS）、聚碳酸酯、聚甲醛、聚丙烯、聚乙烯。 | YZB/国 0950-2011《透析型人工肾一次性使用血液回路导管》 | G1 140836335020 |  | 国食药监械（准）字2011第3450507号 | 透析型人工肾一次性使用血液回路导管 | 2011-04-25 | 2015-04-24 | BLS-121-WLD 日本尼普洛透析机专用管路，普通型。带有废液袋和传感器保护器，进口过滤筒。 | 主管路内外径：4.7mm、6.8mm，泵管内外径：8.1mm、12.2mm，过滤筒：22mm。日本尼普洛透析机专用管路，普通型。 | 本产品适用于日本尼普洛透析机。普通型，配有废液袋和传感器保护器，进口过滤筒。
110843 | 体外循环及血透类 | 血液透析管路 | TC021 | 一次性透析用血液回路管 | 透析型人工肾一次性使用血液回路导管 | 套 | 国产 | 哈娜好 | 天津哈娜好医材有限公司 | HS0030 | 天津哈娜好医材有限公司 | 本产品材质为医用级高分子材料：聚氯乙烯、丙烯晴-丁二烯-苯乙烯共聚物（ABS）、聚碳酸酯、聚甲醛、聚丙烯、聚乙烯。 | YZB/国 0950-2011《透析型人工肾一次性使用血液回路导管》 | G1 140836335020 |  | 国食药监械（准）字2011第3450507号 | 透析型人工肾一次性使用血液回路导管 | 2011-04-25 | 2015-04-24 | BLS-701K-ZY3 通用型，带有传感器保护器，进口过滤筒。 | 主管路内外径：4.7mm、6.8mm，泵管内外径：8.1mm、12.2mm，过滤筒：30mm。 通用型，带有传感器保护器，进口过滤筒。
110844 | 体外循环及血透类 | 血液透析管路 | TC021 | 一次性透析用血液回路管 | 透析型人工肾一次性使用血液回路导管 | 套 | 国产 | 哈娜好 | 天津哈娜好医材有限公司 | HS0030 | 天津哈娜好医材有限公司 | 本产品材质为医用级高分子材料：聚氯乙烯、丙烯晴-丁二烯-苯乙烯共聚物（ABS）、聚碳酸酯、聚甲醛、聚丙烯、聚乙烯。 | YZB/国 0950-2011《透析型人工肾一次性使用血液回路导管》 | G1 140836335020 |  | 国食药监械（准）字2011第3450507号 | 透析型人工肾一次性使用血液回路导管 | 2011-04-25 | 2015-04-24 | BLS-701K-ZY5 通用型，带有传感器保护器，进口过滤筒。 | 主管路内外径：4.7mm、6.8mm，泵管内外径：8.1mm、12.2mm，过滤筒：22mm。通用型，带有传感器保护器，进口过滤筒。
110845 | 体外循环及血透类 | 血液透析管路 | TC021 | 一次性透析用血液回路管 | 透析型人工肾一次性使用血液回路导管 | 套 | 国产 | 哈娜好 | 天津哈娜好医材有限公司 | HS0030 | 天津哈娜好医材有限公司 | 本产品材质为医用级高分子材料：聚氯乙烯、丙烯晴-丁二烯-苯乙烯共聚物（ABS）、聚碳酸酯、聚甲醛、聚丙烯、聚乙烯。 | YZB/国 0950-2011《透析型人工肾一次性使用血液回路导管》 | G1 140836335020 |  | 国食药监械（准）字2011第3450507号 | 透析型人工肾一次性使用血液回路导管 | 2011-04-25 | 2015-04-24 | BLS-701K-ZY7 通用型，带有传感器保护器，进口过滤筒。 | 主管路内外径：4.7mm、6.8mm，泵管内外径：8.1mm、12.2mm，过滤筒：22mm。 通用型，带有传感器保护器，进口过滤筒。
110847 | 体外循环及血透类 | 血液透析管路 | TC021 | 一次性透析用血液回路管 | 一次性使用动静脉穿刺针 | 支 | 国产 | JMS | 大连JMS医疗器具有限公司 | HS0107 | 大连JMS医疗器具有限公司 | PVC管、不锈钢针 | YZB/国7271-2014 | DD600898570001 |  | 国械注准20143152113 | 一次性使用动静脉穿刺针 | 2014-12-04 | 2019-12-03 | 1.6（16G）/1.4（17G）带孔 可回收针管 回转翼 锐针型 | 该产品为安全式针，针管的外径1.6MM/1.4MM、长度23MM、材质是不锈钢针、PVC软管。 产品描述：针管可回拉式穿刺针其设计根据国家对质量控制和感染防控的要求，提高对医护及患者的保护。 其操作原理是打开针柄后部的锁扣，拉动软管直至针管完全进到针柄内，再将锁扣扣上，针管将被锁定，不能自主从针柄内退出。
110848 | 体外循环及血透类 | 血滤器 | TC025 | 血滤器 | 透析型人工肾一次性使用血液回路导管 | 套 | 国产 | 哈娜好 | 天津哈娜好医材有限公司 | HS0030 | 天津哈娜好医材有限公司 | 本产品材质为医用级高分子材料：聚氯乙烯、丙烯晴-丁二烯-苯乙烯共聚物（ABS）、聚碳酸酯、聚甲醛、聚丙烯、聚乙烯。 | YZB/国 0950-2011《透析型人工肾一次性使用血液回路导管》 | G1 140836335020 |  | 国食药监械（准）字2011第3450507号 | 透析型人工肾一次性使用血液回路导管 | 2011-04-25 | 2015-04-24 | BLS-121-SDB CRRT专用管路 | 主管路内外径：4.7mm、6.8mm，泵管内外径：8.1mm、12.2mm，过滤筒：22mm。CRRT专用管路。
110849 | 体外循环及血透类 | 血滤器 | TC025 | 血滤器 | 透析型人工肾一次性使用血液回路导管 | 套 | 国产 | 哈娜好 | 天津哈娜好医材有限公司 | HS0030 | 天津哈娜好医材有限公司 | 本产品材质为医用级高分子材料：聚氯乙烯、丙烯晴-丁二烯-苯乙烯共聚物（ABS）、聚碳酸酯、聚甲醛、聚丙烯、聚乙烯。 | YZB/国 0950-2011《透析型人工肾一次性使用血液回路导管》 | G1 140836335020 |  | 国食药监械（准）字2011第3450507号 | 透析型人工肾一次性使用血液回路导管 | 2011-04-25 | 2015-04-24 | BLS-121-KB CRRT专用管路 | 主管路内外径：4.7mm、6.8mm，泵管内外径：8.1mm、12.2mm，过滤筒：22mm。 CRRT专用管路。
110850 | 体外循环及血透类 | 血滤器 | TC025 | 血滤器 | 透析型人工肾一次性使用血液回路导管 | 套 | 国产 | 哈娜好 | 天津哈娜好医材有限公司 | HS0030 | 天津哈娜好医材有限公司 | 本产品材质为医用级高分子材料：聚氯乙烯、丙烯晴-丁二烯-苯乙烯共聚物（ABS）、聚碳酸酯、聚甲醛、聚丙烯、聚乙烯。 | YZB/国 0950-2011《透析型人工肾一次性使用血液回路导管》 | G1 140836335020 |  | 国食药监械（准）字2011第3450507号 | 透析型人工肾一次性使用血液回路导管 | 2011-04-25 | 2015-04-24 | BLS-121-ZY54 CRRT专用管路 | 主管路内外径：4.7mm、6.8mm，泵管内外径：8.1mm、12.2mm，过滤筒：22mm。 CRRT专用管路。
110851 | 体外循环及血透类 | 血滤器 | TC025 | 血滤器 | 透析型人工肾一次性使用血液回路导管 | 套 | 国产 | 哈娜好 | 天津哈娜好医材有限公司 | HS0030 | 天津哈娜好医材有限公司 | 本产品材质为医用级高分子材料：聚氯乙烯、丙烯晴-丁二烯-苯乙烯共聚物（ABS）、聚碳酸酯、聚甲醛、聚丙烯、聚乙烯。 | YZB/国 0950-2011《透析型人工肾一次性使用血液回路导管》 | G1 140836335020 |  | 国食药监械（准）字2011第3450507号 | 透析型人工肾一次性使用血液回路导管 | 2011-04-25 | 2015-04-24 | BLS-101-CW CRRT儿童专用管路 | 主管路内外径：4.7mm、6.8mm，泵管内外径：8.1mm、12.2mm，过滤筒：22mm。CRRT儿童专用管路。
110852 | 体外循环及血透类 | 通液管 | TC017 | 一次性体外循环血管路 | 透析型人工肾一次性使用血液回路导管 | 套 | 国产 | 哈娜好 | 天津哈娜好医材有限公司 | HS0030 | 天津哈娜好医材有限公司 | 本产品材质为医用级高分子材料：聚氯乙烯、丙烯晴-丁二烯-苯乙烯共聚物（ABS）、聚碳酸酯、聚甲醛、聚丙烯、聚乙烯。 | YZB/国 0950-2011《透析型人工肾一次性使用血液回路导管》 | G1 140836335020 |  | 国食药监械（准）字2011第3450507号 | 透析型人工肾一次性使用血液回路导管 | 2011-04-25 | 2015-04-24 | BLS-001-538 | 主管路内外径：4.7mm、6.8mm，泵管内外径：8.1mm、12.2mm，过滤筒：22mm。进口原材料
110853 | 体外循环及血透类 | 通液管 | TC017 | 一次性体外循环血管路 | 透析型人工肾一次性使用血液回路导管 | 套 | 国产 | 哈娜好 | 天津哈娜好医材有限公司 | HS0030 | 天津哈娜好医材有限公司 | 本产品材质为医用级高分子材料：聚氯乙烯、丙烯晴-丁二烯-苯乙烯共聚物（ABS）、聚碳酸酯、聚甲醛、聚丙烯、聚乙烯。 | YZB/国 0950-2011《透析型人工肾一次性使用血液回路导管》 | G1 140836335020 |  | 国食药监械（准）字2011第3450507号 | 透析型人工肾一次性使用血液回路导管 | 2011-04-25 | 2015-04-24 | BLS-001-542 进口原材料 | 主管路内外径：4.7mm、6.8mm，泵管内外径：8.1mm、12.2mm，过滤筒：22mm。进口原材料
110854 | 体外循环及血透类 | 通液管 | TC017 | 一次性体外循环血管路 | 透析型人工肾一次性使用血液回路导管 | 套 | 国产 | 哈娜好 | 天津哈娜好医材有限公司 | HS0030 | 天津哈娜好医材有限公司 | 本产品材质为医用级高分子材料：聚氯乙烯、丙烯晴-丁二烯-苯乙烯共聚物（ABS）、聚碳酸酯、聚甲醛、聚丙烯、聚乙烯。 | YZB/国 0950-2011《透析型人工肾一次性使用血液回路导管》 | G1 140836335020 |  | 国食药监械（准）字2011第3450507号 | 透析型人工肾一次性使用血液回路导管 | 2011-04-25 | 2015-04-24 | BLS-001-543 进口原材料 | 主管路内外径：4.7mm、6.8mm，泵管内外径：8.1mm、12.2mm，过滤筒：22mm。进口原材料。
110855 | 体外循环及血透类 | 血液透析管路 | TC021 | 一次性透析用血液回路管 | 一次性无菌血液回路 | 套 | 国产 | 艾贝尔 | 广东百合医疗科技股份有限公司 | HS0335 | 广东百合医疗科技股份有限公司 | 聚氯乙烯、聚丙烯、标准装 | YZB/国 3164-2011《一次性无菌血液回路》 | HD 60095650 0001 |  | 国食药监械（准）字2011第3451128号（更） | 一次性无菌血液回路 | 2014-01-17 | 2015-09-20 | FB-A001V05 FB-A001V02 | FB-A001V05、FB-A001V02（标准装） | 标准装
110856 | 体外循环及血透类 | 血液透析管路 | TC021 | 一次性透析用血液回路管 | 一次性使用血液透析管路 | 套 | 国产 | 南格尔 | 四川南格尔生物科技有限公司 | HS0224 | 四川南格尔生物科技有限公司 | 医用级PVC料 | YZB/国 1264-2012《一次性使用血液透析管路》 |  |  | 国食药监械（准）字2012第3450464号（更） | 一次性使用血液透析管路 | 2013-09-04 | 2016-04-12 | HCQ927F | 主管外径（mm）￠6.6—￠6.9;主管内径（mm）￠4.4—￠4.6;抗凝软管内、外径￠1.0×￠2.6;辅管内、外径￠2.8×￠4.2;泵管￠8.0×￠12;补液泵管￠6.0×￠10;滴斗（小）外径、长度￠20.0×130;废液袋（ml）2000ml;输液器带滴斗输液器与外圆锥连接头;材料本品所有材料为医用级PVC料. | 本公司设计生产的一次性使用肾透析管路具有通用性强，产品美观、透明度高、管路柔和、止液夹关闭性能可靠且操作时的闭合力较小。
110857 | 体外循环及血透类 | 血液透析管路 | TC021 | 一次性透析用血液回路管 | 一次性使用血液透析管路 | 套 | 国产 | 南格尔 | 四川南格尔生物科技有限公司 | HS0224 | 四川南格尔生物科技有限公司 | 医用级PVC料 | YZB/国 1264-2012《一次性使用血液透析管路》 |  |  | 国食药监械（准）字2012第3450464号（更） | 一次性使用血液透析管路 | 2013-09-04 | 2016-04-12 | HCQ927A | 主管外径（mm）￠6.6—￠6.9;主管内径（mm）￠4.4—￠4.6;抗凝软管内、外径￠1.0×￠2.6;辅管内、外径￠2.8×￠4.2;泵管￠8.0×￠12;补液泵管￠6.0×￠10;滴斗（小）外径、长度￠20.0×130;废液袋（ml）2000ml;输液器带滴斗输液器与外圆锥连接头;材料本品所有材料为医用级PVC料. | 1、本公司设计生产的一次性使用肾透析管路具有通用性强，可以囊括目前国内市场所有机型用管路，产品美观、透明度高、管路柔和、止液夹关闭性能可靠且操作时的闭合力较小。
110858 | 体外循环及血透类 | 血液透析管路 | TC021 | 一次性透析用血液回路管 | 一次性使用血液透析管路 | 套 | 国产 | 南格尔 | 四川南格尔生物科技有限公司 | HS0224 | 四川南格尔生物科技有限公司 | 医用级PVC料 | YZB/国 1264-2012《一次性使用血液透析管路》 |  |  | 国食药监械（准）字2012第3450464号（更） | 一次性使用血液透析管路 | 2013-09-04 | 2016-04-12 | HCQ927B | 主管外径（mm）￠6.6—￠6.9;主管内径（mm）￠4.4—￠4.6;抗凝软管内、外径￠1.0×￠2.6;辅管内、外径￠2.8×￠4.2;泵管￠8.0×￠12;补液泵管￠6.0×￠10;滴斗（小）外径、长度￠20.0×130;废液袋（ml）2000ml;输液器带滴斗输液器与外圆锥连接头;材料本品所有材料为医用级PVC料. | 1、本公司设计生产的一次性使用肾透析管路具有通用性强，可以囊括目前国内市场所有机型用管路，产品美观、透明度高、管路柔和、止液夹关闭性能可靠且操作时的闭合力较小。
110859 | 体外循环及血透类 | 血液透析管路 | TC021 | 一次性透析用血液回路管 | 一次性无菌血液回路 | 套 | 国产 | 艾贝尔 | 广东百合医疗科技股份有限公司 | HS0335 | 广东百合医疗科技股份有限公司 | 聚氯乙烯、聚丙烯、带输液器和引流袋 | YZB/国 3164-2011《一次性无菌血液回路》 | HD 60095650 0001 |  | 国食药监械（准）字2011第3451128号（更） | 一次性无菌血液回路 | 2014-01-17 | 2015-09-20 | FB-A001V05、FB-A001V02 | FB-A001V05、FB-A001V02（带输液器和引流袋） | 带输液器和引流袋
110860 | 体外循环及血透类 | 血液透析管路 | TC021 | 一次性透析用血液回路管 | 一次性血液管路 | 套 | 进口 | 尼普洛 | 日本尼普洛株式会社 | HD0036 | 尼普洛贸易(上海)有限公司 | 采用PVC医用原料 | 进口产品注册标准YZB/JAP 0423-2011《一次性血液管路》 |  |  | 国食药监械（进）字2011第3661035号 | 一次性血液管路 | 2011-03-30 | 2015-03-29 | A057/V676 A057/V657 | A057/V676 A057/V657
110861 | 体外循环及血透类 | 血液透析管路 | TC021 | 一次性透析用血液回路管 | 一次性血液管路 | 套 | 进口 | 尼普洛 | 日本尼普洛株式会社 | HD0036 | 尼普洛贸易(上海)有限公司 | 采用PVC医用原料 | 进口产品注册标准YZB/JAP 0423-2011《一次性血液管路》 |  |  | 国食药监械（进）字2011第3661035号 | 一次性血液管路 | 2011-03-30 | 2015-03-29 | A103/V637 A082/V636 A085/V631 A085/V632 | A103/V637 A082/V636 A085/V631 A085/V632
110862 | 体外循环及血透类 | 血液透析管路 | TC021 | 一次性透析用血液回路管 | 血路管 | 套 | 进口 | 贝朗 | 马来西亚 B.Braun Medical Industries Sdn.Bhd. | HD0146 | 贝朗爱敦（上海）贸易有限公司 | PVC | YZB/MAL 3654-2013《血路管》 | Q1N130614432023 |  | 国食药监械(进)字2013第3453200号 | 血路管 | 2013-08-20 | 2017-08-19 | 8750129 8751439 8751030 8753555 8750228 8750231 8750134（传感器保护罩，单支装） | 8750129 8751439 8751030 8753555 8750228 8750231 8750134（传感器保护罩，单支装）
110863 | 体外循环及血透类 | 血液透析管路 | TC021 | 一次性透析用血液回路管 | 体外循环管路 | 套 | 国产 | 大生 | 珠海保税区大生生物科技有限公司 | HS0349 | 珠海保税区大生生物科技有限公司 | 医疗级聚氯乙烯 | YZB/国5334-2011《体外循环管路》 |  |  | 国食药监械（准）字2012第3450131号（更） | 体外循环管路 | 2012-05-24 | 2016-02-10 | WP-TY001-THD-01.01 WP-TY001-THD-02.01 WP-TY001-THD-03.01 | WP-TY001-THD-01.01：血路容量ml：83、 所含泵管基本尺寸长度mm：350±35、内径mm：6.36±0.2、壁厚mm：1.59±0.12 WP-TY001-THD-02.01 血路容量ml：70、所含泵管基本尺寸长度mm：350±35、内径mm：8±0.2、壁厚mm：2±0.12 WP-TY001-THD-03.01 血路容量ml：83、所含泵管基本尺寸长度mm：350±35、 内径mm：8±0.2、壁厚mm：2±0.12 | 以上三个型号为通用型透析管路，用于常规的血液透析治疗，产品适用于市场主流机型。
110864 | 体外循环及血透类 | 血液透析管路 | TC021 | 一次性透析用血液回路管 | 一次性血液管路 | 套 | 进口 | 尼普洛 | 日本尼普洛株式会社 | HD0036 | 尼普洛贸易(上海)有限公司 | 采用PVC医用原料 | 进口产品注册标准YZB/JAP 0423-2011《一次性血液管路》 |  |  | 国食药监械（进）字2011第3661035号 | 一次性血液管路 | 2011-03-30 | 2015-03-29 | A103/V672 A085/V600 A082/V604 A085/V602 | A103/V672 A085/V600 A082/V604 A085/V602
110865 | 体外循环及血透类 | 中心静脉导管 | TC004 | 血透用双腔留置导管 | 血液透析导管组 | 套 | 进口 | Arrow | Arrow International Inc. | HD0194 | 上海景年医疗器械有限公司 | 聚氨酯 | YZB/USA 3458-2010 |  |  | 国食药监械（进）字2010第3453505号 | 血液透析导管组 | 2010-12-27 | 2014-12-26 | CS-15322-SP | 15Fr*32cm，插入长度27cm
110866 | 体外循环及血透类 | 中心静脉导管 | TC004 | 血透用双腔留置导管 | 血液透析导管组 | 套 | 进口 | Arrow | Arrow International Inc. | HD0194 | 上海景年医疗器械有限公司 | 聚氨酯 | YZB/USA 3458-2010 |  |  | 国食药监械（进）字2010第3453505号 | 血液透析导管组 | 2010-12-27 | 2014-12-26 | CS-15362-SP | 15Fr*36cm，插入长度31cm
110867 | 体外循环及血透类 | 中心静脉导管 | TC004 | 血透用双腔留置导管 | 血液透析导管组 | 套 | 进口 | Arrow | Arrow International Inc. | HD0194 | 上海景年医疗器械有限公司 | 聚氨酯 | 进口产品注册标准YZB/USA 3458-2010《血液透析导管学》 |  |  | 国食药监械（进）字2010第3453505号 | 血液透析导管组 | 2010-12-27 | 2014-12-27 | CS-15552-SP | 15Fr*55cm，插入长度50cm
110868 | 体外循环及血透类 | 中心静脉导管 | TC004 | 血透用双腔留置导管 | 血液透析导管组 | 套 | 进口 | Arrow | Arrow International Inc. | HD0194 | 上海景年医疗器械有限公司 | 聚氨酯 | 进口产品注册标准YZB/USA 3458-2010《血液透析导管学》 |  |  | 国食药监械（进）字2010第3453505号 | 血液透析导管组 | 2010-12-27 | 2014-12-27 | CS-15242-VSP | 15Fr*24cm，插入长度19cm
110869 | 体外循环及血透类 | 中心静脉导管 | TC004 | 血透用双腔留置导管 | 血液透析导管组 | 套 | 进口 | Arrow | Arrow International Inc. | HD0194 | 上海景年医疗器械有限公司 | 聚氨酯 | 进口产品注册标准YZB/USA 3458-2010《血液透析导管学》 |  |  | 国食药监械（进）字2010第3453505号 | 血液透析导管组 | 2010-12-27 | 2014-12-27 | CS-15282-VSP | 15Fr*28cm，插入长度23cm
110870 | 体外循环及血透类 | 中心静脉导管 | TC004 | 血透用双腔留置导管 | 血液透析导管组 | 套 | 进口 | Arrow | Arrow International Inc. | HD0194 | 上海景年医疗器械有限公司 | 聚氨酯 | 进口产品注册标准YZB/USA 3458-2010《血液透析导管学》 |  |  | 国食药监械（进）字2010第3453505号 | 血液透析导管组 | 2010-12-27 | 2014-12-27 | CS-15322-VSP | 15Fr*32cm，插入长度27cm
110871 | 体外循环及血透类 | 中心静脉导管 | TC004 | 血透用双腔留置导管 | 血液透析导管组 | 套 | 进口 | Arrow | Arrow International Inc. | HD0194 | 上海景年医疗器械有限公司 | 聚氨酯 | 进口产品注册标准YZB/USA 3458-2010《血液透析导管学》 |  |  | 国食药监械（进）字2010第3453505号 | 血液透析导管组 | 2010-12-27 | 2014-12-27 | CS-15362-VSP | 15Fr*36cm，插入长度31cm
110872 | 体外循环及血透类 | 中心静脉导管 | TC004 | 血透用双腔留置导管 | 血液透析导管组 | 套 | 进口 | Arrow | Arrow International Inc. | HD0194 | 上海景年医疗器械有限公司 | 聚氨酯 | 进口产品注册标准YZB/USA 3458-2010《血液透析导管学》 |  |  | 国食药监械（进）字2010第3453505号 | 血液透析导管组 | 2010-12-27 | 2014-12-27 | CS-15552-VSP | 15Fr*55cm，插入长度50cm
110873 | 体外循环及血透类 | 中心静脉导管 | TC004 | 血透用双腔留置导管 | 血液透析导管组 | 套 | 进口 | Arrow | Arrow International Inc. | HD0194 | 上海景年医疗器械有限公司 | 聚氨酯 | 进口产品注册标准YZB/USA 3458-2010《血液透析导管学》 |  |  | 国食药监械（进）字2010第3453505号 | 血液透析导管组 | 2010-12-27 | 2014-12-27 | CAR-02400 | 15Fr*24cm
110874 | 体外循环及血透类 | 中心静脉导管 | TC004 | 血透用双腔留置导管 | 血液透析导管组 | 套 | 进口 | Arrow | Arrow International Inc. | HD0194 | 上海景年医疗器械有限公司 | 聚氨酯 | YZB/USA 3458-2010 |  |  | 国食药监械（进）字2010第3453505号 | 血液透析导管组 | 2010-12-27 | 2014-12-27 | CAR-02800 | 15Fr*28cm
110875 | 体外循环及血透类 | 中心静脉导管 | TC004 | 血透用双腔留置导管 | 血液透析导管组 | 套 | 进口 | Arrow | Arrow International Inc. | HD0194 | 上海景年医疗器械有限公司 | 聚氨酯 | YZB/USA 3458-2010 |  |  | 国食药监械（进）字2010第3453505号 | 血液透析导管组 | 2010-12-27 | 2014-12-27 | CAR-03200 | 15Fr*32cm
110876 | 体外循环及血透类 | 中心静脉导管 | TC004 | 血透用双腔留置导管 | 血液透析导管组 | 套 | 进口 | Arrow | Arrow International Inc. | HD0194 | 上海景年医疗器械有限公司 | 聚氨酯 | YZB/USA 3458-2010 |  |  | 国食药监械（进）字2010第3453505号 | 血液透析导管组 | 2010-12-27 | 2014-12-27 | CAR-03600 | 15Fr*36cm
110877 | 体外循环及血透类 | 中心静脉导管 | TC004 | 血透用双腔留置导管 | 血液透析导管组 | 套 | 进口 | Arrow | Arrow International Inc. | HD0194 | 上海景年医疗器械有限公司 | 聚氨酯 | YZB/USA 3458-2010 |  |  | 国食药监械（进）字2010第3453505号 | 血液透析导管组 | 2010-12-27 | 2014-12-27 | CAR-05500 | 15Fr*55cm
110878 | 体外循环及血透类 | 中心静脉导管 | TC005 | 血透用双腔留置导管 | 血透导管 | 套 | 进口 | Arrow | Arrow International Inc. | HD0194 | 上海景年医疗器械有限公司 | 带Blue Flex Tip的聚亚胺酯 | YZB/USA 4026-2011 |  |  | 国食药监械（进）字2011第3773365号 | 血透导管 | 2011-10-25 | 2015-10-25 | CU-23122-F | 12Fr*13cm(12,12Ga,You-Bend,全包装)
110879 | 体外循环及血透类 | 中心静脉导管 | TC005 | 血透用双腔留置导管 | 血透导管 | 套 | 进口 | Arrow | Arrow International Inc. | HD0194 | 上海景年医疗器械有限公司 | 带Blue Flex Tip的聚亚胺酯 | YZB/USA 4026-2011 |  |  | 国食药监械（进）字2011第3773365号 | 血透导管 | 2011-10-25 | 2015-10-25 | CU-25122-F | 12Fr*20cm(12,12Ga,You-Bend,全包装)
110880 | 体外循环及血透类 | 中心静脉导管 | TC005 | 血透用双腔留置导管 | 血透导管 | 套 | 进口 | Arrow | Arrow International Inc. | HD0194 | 上海景年医疗器械有限公司 | 带Blue Flex Tip的聚亚胺酯 | YZB/USA 4026-2011 |  |  | 国食药监械（进）字2011第3773365号 | 血透导管 | 2011-10-25 | 2015-10-25 | CS-22122-F | 12Fr*16cm(12,12Ga,抗感染)
110881 | 体外循环及血透类 | 中心静脉导管 | TC005 | 血透用双腔留置导管 | 血透导管 | 套 | 进口 | Arrow | Arrow International Inc. | HD0194 | 上海景年医疗器械有限公司 | 带Blue Flex Tip的聚亚胺酯 | 进口产品注册标准YZB/USA 4026-2011《血透导管》 |  |  | 国食药监械（进）字2011第3773365号 | 血透导管 | 2011-10-25 | 2015-10-24 | CS-25122-F | 12Fr*20cm(12,12Ga,抗感染)
110882 | 体外循环及血透类 | 中心静脉导管 | TC005 | 血透用双腔留置导管 | 血透导管 | 套 | 进口 | Arrow | Arrow International Inc. | HD0194 | 上海景年医疗器械有限公司 | 带Blue Flex Tip的聚亚胺酯 | 进口产品注册标准YZB/USA 4026-2011《血透导管》 |  |  | 国食药监械（进）字2011第3773365号 | 血透导管 | 2011-10-25 | 2015-10-24 | CS-22142-CF | 14Fr*15cm(10,10Ga,抗感染“鹅颈“导管)
110883 | 体外循环及血透类 | 中心静脉导管 | TC005 | 血透用双腔留置导管 | 血透导管 | 套 | 进口 | Arrow | Arrow International Inc. | HD0194 | 上海景年医疗器械有限公司 | 带Blue Flex Tip的聚亚胺酯 | 进口产品注册标准YZB/USA 4026-2011《血透导管》 |  |  | 国食药监械（进）字2011第3773365号 | 血透导管 | 2011-10-25 | 2015-10-24 | CS-25142-CF | 14Fr*20cm(10,10Ga,抗感染“鹅颈“导管)
110884 | 体外循环及血透类 | 中心静脉导管 | TC005 | 血透用双腔留置导管 | 中心静脉导管包 | 套 | 进口 | Arrow | Arrow International Inc. | HD0194 | 上海景年医疗器械有限公司 | 聚氨酯 | YZB/USA 0241-2014《中心静脉导管包》 |  |  | 国食药监械（进）字2014第3773470号 | 中心静脉导管包 | 2014-07-14 | 2019-07-13 | CS-12123-F | 12Fr*16cm(12,12,16Ga)
110885 | 体外循环及血透类 | 中心静脉导管 | TC005 | 血透用双腔留置导管 | 一次性使用双腔血液透析导管包 | 套 | 进口 | Arrow | Arrow International Inc. | HD0194 | 上海景年医疗器械有限公司 | 聚氨酯 | 无 |  |  | 国械注进20153451297 | 一次性使用双腔血液透析导管包 | 2015-04-21 | 2020-04-20 | CS-12122-F | 12Fr*16cm(12,12Ga,全包装)
110886 | 体外循环及血透类 | 中心静脉导管 | TC005 | 血透用双腔留置导管 | 一次性使用双腔血液透析导管包 | 套 | 进口 | Arrow | Arrow International Inc. | HD0194 | 上海景年医疗器械有限公司 | 聚氨酯 | 无 |  |  | 国械注进20153451297 | 一次性使用双腔血液透析导管包 | 2015-04-21 | 2020-04-20 | CS-15122-E | 12Fr*20cm(12,12Ga,全包装)
110887 | 体外循环及血透类 | 中心静脉导管 | TC005 | 血透用双腔留置导管 | 一次性使用双腔血液透析导管包 | 套 | 进口 | Arrow | Arrow International Inc. | HD0194 | 上海景年医疗器械有限公司 | 聚氨酯 | 无 |  |  | 国械注进20153451297 | 一次性使用双腔血液透析导管包 | 2015-04-21 | 2020-04-20 | CS-15122-F | 12Fr*20cm(12,12Ga,全包装)
110888 | 体外循环及血透类 | 血液透析管路 | TC021 | 一次性透析用血液回路管 | 血液净化处理装置的体外循环管路 | 套 | 国产 | 沙工牌 | 张家港市沙工医疗器械科技发展有限公司 | HS0242 | 张家港市沙工医疗器械科技发展有限公司 | 医用级PVC | YZB/国7999-2013《血液净化处理装置的体外循环管路》 |  |  | 国食药监械（准）字2014第3450159号 | 血液净化处理装置的体外循环管路 | 2014-01-21 | 2018-01-20 | I-A | 动脉主管路长度：3260mm，静脉主管路长度：2800mm。材质：医用级PVC
110889 | 体外循环及血透类 | 血液透析管路 | TC021 | 一次性透析用血液回路管 | 血液净化处理装置的体外循环管路 | 套 | 国产 | 沙工牌 | 张家港市沙工医疗器械科技发展有限公司 | HS0242 | 张家港市沙工医疗器械科技发展有限公司 | 医用级PVC | YZB/国7999-2013《血液净化处理装置的体外循环管路》 |  |  | 国食药监械（准）字2014第3450159号 | 血液净化处理装置的体外循环管路 | 2014-01-21 | 2018-01-20 | I-B | 动脉管路长度：3260mm；静脉管路长度：2800mm；材质：医用级PVC
110901 | 体外循环及血透类 | 超滤器 | TC029 | 中空纤维血液超滤器 | 血液浓缩器 | 套 | 国产 | MAQUET | MAQUET Cardiopulmonary AG | HD0222 | 迈柯唯（上海）医疗设备有限公司 | 过滤膜材料为聚芳基醚砜 | 进口产品注册标准YZB/GER 2080-2012《血液浓缩器》 |  |  | 国食药监械（进）字2012第3452214号（更） | 血液浓缩器 | 2012-09-03 | 2016-06-20 | BC60plus | BC60plus
110902 | 体外循环及血透类 | 超滤器 | TC029 | 中空纤维血液超滤器 | 血液浓缩器 | 套 | 国产 | MAQUET | MAQUET Cardiopulmonary AG | HD0222 | 迈柯唯（上海）医疗设备有限公司 | 过滤膜材料为聚芳基醚砜 | 进口产品注册标准YZB/GER 2080-2012《血液浓缩器》 |  |  | 国食药监械（进）字2012第3452214号（更） | 血液浓缩器 | 2012-09-03 | 2016-06-20 | BC140plus | BC140plus
110903 | 体外循环及血透类 | 血液透析管路 | TC021 | 一次性透析用血液回路管 | 血液净化装置的体外循环血路 | 套 | 国产 | 天益好 | 宁波天益医疗器械有限公司 | HS0292 | 宁波天益医疗器械有限公司 | 医用级PVC | YZB/国 3022-2010《血液净化装置的体外循环血路》 |  |  | 国食药监械（准）字2014第3451183号 | 血液净化装置的体外循环血路 | 2014-07-01 | 2019-06-30 | CRRT 专用型 TX-ZY-4 | 此为CRRT专用管路，其中包含了： 1、动脉管：外径10mm，内径6.3mm，长度300mm 2、吸附连接管:外径10mm，内径6.3mm，长度300mm 材质：主要为医用级PVC，部份接头部件采用医用级ABS。泵管可以连续运行50小时以上仍然保持血液的流量不变，具有良好的抗疲劳性能。产品内腔光滑、管道连接平整，将管道对血细胞的破坏降至最低。 | CRRT专用型管路它是属重症监护病人所用的管路。其内置包含了多泵管透析液管路、置换管系统管路、废液管系统管路、加热管系统管路、加热袋与其它的一些附件，根据医院的设备不同按实际需求而调整配置，根据重症患者不同病症的治疗所配置。
110904 | 体外循环及血透类 | 血液透析管路 | TC021 | 一次性透析用血液回路管 | 血液净化装置的体外循环血路 | 套 | 国产 | 天益好 | 宁波天益医疗器械有限公司 | HS0292 | 宁波天益医疗器械有限公司 | 医用级PVC | YZB/国 3022-2010《血液净化装置的体外循环血路》 |  |  | 国食药监械（准）字2014第3451183号 | 血液净化装置的体外循环血路 | 2014-07-01 | 2019-06-30 | CRRT 专用型 TX-ZY-5 | 此为CRRT专用管路，其包含： 1、置换管双泵管：外径 6.8mm，内径3mm，长度250mm; 2、动脉管:外径10mm，内径7mm，长度270mm; 材质：主要为医用级PVC，部份接头部件采用医用级ABS。泵管可以连续运行50小时以上仍然保持血液的流量不变，具有良好的抗疲劳性能。产品内腔光滑、管道连接平整，将管道对血细胞的破坏降至最低。 | CRRT专用型管路它是属重症监护病人所用的管路。其内置包含了多泵管透析液管路、置换管系统管路、废液管系统管路、加热管系统管路、加热袋与其它的一些附件，根据医院的设备不同按实际需求而调整配置，根据重症患者不同病症的治疗所配置。
110905 | 体外循环及血透类 | 血液透析管路 | TC021 | 一次性透析用血液回路管 | 血液净化装置的体外循环血路 | 套 | 国产 | 天益好 | 宁波天益医疗器械有限公司 | HS0292 | 宁波天益医疗器械有限公司 | 医用级PVC | YZB/国 3022-2010《血液净化装置的体外循环血路》 |  |  | 国食药监械（准）字2014第3451183号 | 血液净化装置的体外循环血路 | 2014-07-01 | 2019-06-30 | CRRT 专用型 TX-ZY-6 | 此为CRRT专用管路，其包含 1、动脉管：外径10mm，内径7mm，长度210mm； 2、废液侧置换管：外径8mm，内径4.4mm，长度160mm； 3、静脉侧置换管：外径8mm，内径4.4mm，长度160mm； 4、补液侧置换管：外径8mm，内径4.4mm，长度160mm； 材质：主要为医用级PVC，部份接头部件采用医用级ABS。泵管可以连续运行50小时以上仍然保持血液的流量不变，具有良好的抗疲劳性能。产品内腔光滑、管道连接平整，将管道对血细胞的破坏降至最低。 | CRRT专用型管路它是属重症监护病人所用的管路。其内置包含了多泵管透析液管路、置换管系统管路、废液管系统管路、加热管系统管路、加热袋与其它的一些附件，根据医院的设备不同按实际需求而调整配置，根据重症患者不同病症的治疗所配置。
110906 | 体外循环及血透类 | 血液透析管路 | TC021 | 一次性透析用血液回路管 | 血液净化装置的体外循环血路 | 套 | 国产 | 天益好 | 宁波天益医疗器械有限公司 | HS0292 | 宁波天益医疗器械有限公司 | 医用级PVC | YZB/国 3022-2010《血液净化装置的体外循环血路》 |  |  | 国食药监械（准）字2014第3451183号 | 血液净化装置的体外循环血路 | 2014-07-01 | 2019-06-30 | TX-FJ-4 （补液管、置换液管） | 管子外径12.2mm，内径8mm，长度300mm；材质：主要为医用级PVC，部份接头部件采用医用级ABS材料；此附件型补液管为血液净化时补充药液时作为精准置换补液的管路，以确保药液置换时流量的稳定性。泵管具有良好的抗疲劳性能，可连续运转50个小时保持流量不变，且液体通道内壁光滑，减少了凝血和气泡。 | 附件型管路为血液净化时补充药液时作为精准置换补液的管路，以确保药液置换时流量的稳定性
110907 | 体外循环及血透类 | 血液透析管路 | TC021 | 一次性透析用血液回路管 | 血液净化装置的体外循环血路 | 套 | 国产 | 天益好 | 宁波天益医疗器械有限公司 | HS0292 | 宁波天益医疗器械有限公司 | 医用级PVC | YZB/国 3022-2010《血液净化装置的体外循环血路》 |  |  | 国食药监械（准）字2014第3451183号 | 血液净化装置的体外循环血路 | 2014-07-01 | 2019-06-30 | 基本型：TX-JB-5 | 管子外径12.2mm，内径8mm，长度360mm；材质：主要为医用级PVC，部份接头部件采用医用级ABS材料；泵管具有良好的抗疲劳性能，可连续运转50个小时保持流量不变，且液体通道内壁光滑，减少了凝血和气泡。产品内腔光滑、管道连接平整，将管道对血细胞的破坏降至最低。 | 产品可适用于费森尤斯、百特、贝朗、金宝、尼普洛、川澄、JMS、日机装、东丽、日升机、贝尔克等厂家生产的透析机型。更能满足临床需求。
110908 | 体外循环及血透类 | 血液透析管路 | TC021 | 一次性透析用血液回路管 | 血液净化装置的体外循环血路 | 套 | 国产 | 天益好 | 宁波天益医疗器械有限公司 | HS0292 | 宁波天益医疗器械有限公司 | 医用级PVC | YZB/国 3022-2010《血液净化装置的体外循环血路》 |  |  | 国食药监械（准）字2014第3451183号 | 血液净化装置的体外循环血路 | 2014-07-01 | 2019-06-30 | 基本型：TX-JB-12 | 管子外径12.2mm，内径8mm，长度360mm；材质：主要为医用级PVC，部份接头部件采用医用级ABS材料；泵管具有良好的抗疲劳性能，可连续运转50个小时保持流量不变，且液体通道内壁光滑，减少了凝血和气泡。产品内腔光滑、管道连接平整，将管道对血细胞的破坏降至最低。 | 产品可适用于费森尤斯、百特、贝朗、金宝、尼普洛、川澄、JMS、日机装、东丽、日升机、贝尔克等厂家生产的透析机型。更能满足临床需求。
110909 | 体外循环及血透类 | 血滤器 | TC025 | 血滤器 | 一次性使用血液透析滤过器及配套管路Prismaflex M60 Set | 套 | 进口 | Gambro | 法国 Gambro Industries | HD0185 | 百特医疗用品贸易（上海）有限公司 | PVC | 医疗器械注册产品标准YZB/GAMBRO 002-2013 | CE 93142 |  | 国进注进20153451688 | 一次性使用血液透析滤过器及配套管路Prismaflex M sets | 2015-05-27 | 2020-05-26 | Prismaflex M60 set | Prismaflex M60 set 专机专用，滤器和管路配套。 | Prismaflex M60 set 专机专用，血液透析滤过器及配套管路。
110910 | 体外循环及血透类 | 血液灌流器 | TC001 | 血液灌流器 | 血液灌流器及管路配套PRISMAFLEX ADSORBA 150 kit | 套 | 进口 | Gambro | 法国 Gambro Industries | HD0185 | 百特医疗用品贸易（上海）有限公司 | PVC | 医疗器械注册产品标准YZB/GAMBRO009-2013 | CE93142 |  | 国械注进20143455621 | 血液灌流器及管路配套PRISMAFLEX ADSORBA kit | 2014-12-01 | 2019-11-30 | PRISMAFLEX ADSORBA 150 kit | PRISMAFLEX ADSORBA 150 kit | PRISMAFLEX ADSORBA 150 kit，专机专用，滤器和管路配套。
110912 | 体外循环及血透类 | 灌注导管 | TC014 | 股动脉插管 | 体外循环插管及穿刺附件 | 套 | 国产 | MAQUET | MAQUET Cardiopulmonary AG | HD0222 | 迈柯唯（上海）医疗设备有限公司 | 穿刺附件有穿刺针、扩张器、导丝、注射器和切开刀组成。本产品为一次性使用产品，环氧乙烷灭菌。 | YZB/GER 6736-2013《体外循环插管及穿刺附件》 |  |  | 国食药监械（进）字2013第3455593号（更） | 体外循环插管及穿刺附件（商品名：HLS） | 2014-03-20 | 2017-12-30 | PIK100 PIK150 | PIK100 PIK150
110916 | 体外循环及血透类 | 血液透析管路 | TC021 | 一次性透析用血液回路管 | 血液净化装置的体外循环血路 | 套 | 国产 | 天益好 | 宁波天益医疗器械有限公司 | HS0292 | 宁波天益医疗器械有限公司 | 医用级PVC | YZB/国 3022-2010《血液净化装置的体外循环血路》 |  |  | 国食药监械（准）字2014第3451183号 | 血液净化装置的体外循环血路 | 2014-07-01 | 2019-06-30 | 基本型（TX-JB-11） | 管子外径12.2mm，内径8mm，长度360mm；材质：主要为医用级PVC，部份接头部件采用医用级ABS材料；泵管具有良好的抗疲劳性能，可连续运转50个小时保持流量不变，且液体通道内壁光滑，减少了凝血和气泡。产品内腔光滑、管道连接平整，将管道对血细胞的破坏降至最低。 | 产品可适用于费森尤斯、百特、贝朗、金宝、尼普洛、川澄、JMS、日机装、东丽、日升机、贝尔克等厂家生产的透析机型。更能满足临床需求。
120001 | 非血管介入类 | 球囊 | FX044 | 球囊压力泵 | 一次性使用球囊扩充压力泵 | 套 | 国产 | 洛瑞 | 深圳市顺美医疗科技有限公司 | HS0012 | 深圳市顺美医疗科技有限公司 | PC | YZB/粤深0070-2013《一次性使用球囊扩充压力泵》 |  |  | 粤深药监械（准）字2013第1660070号 | 一次性使用球囊扩充压力泵 | 2013-07-23 | 2017-07-22 | BID1 BID2 BID3 | 20ml、25ml、30ml
120002 | 非血管介入类 | 引流管 | FX126 | 经皮引流管套包（含引流管） | 一次性使用无菌中心静脉导管包 | 套 | 国产 | 洛瑞 | 深圳市顺美医疗科技有限公司 | HS0012 | 深圳市顺美医疗科技有限公司 | PU | YZB/国 1189-2013《一次性使用无菌中心静脉导管包》 |  |  | 国食药监械（准）字2013第3770414号 | 一次性使用无菌中心静脉导管包 | 2013-03-18 | 2017-03-17 | CVC-01(引流专用） | 8F | 一次性使用无菌中心静脉导管包（引流专用）用于胸腔腹腔积液引流。
120003 | 非血管介入类 | 支架 | FX001 | 覆膜食道支架 | 覆膜食管支架（软连接三月内可取出型） | 套 | 国产 | 西格玛 | 淮安市西格玛医用实业有限公司 | HS0187 | 淮安市西格玛医用实业有限公司 | 00Cr18Ni14Mo3不锈钢和HS-110医用热硫化硅胶膜 | YZB/国 7269-2013 《覆膜食管支架》 |  |  | 国食药监械（准）字2014第3460006号 | 覆膜食管支架 | 2014-01-02 | 2018-01-01 | CZES-II-15-55 CZES-II-15-60 CZES-II-15-65 CZES-II-15-70 CZES-II-15-75 CZES-II-15-80 CZES-II-15-85 CZES-II-15-90 CZES-II-15-95 CZES-II-15-105 CZES-II-15-110 CZES-II-15-120 CZES-II-15-130 CZES-II-15-140 CZES-II-15-150 CZES-II-15-160 CZES-II-15-170 CZES-II-15-180 CZES-II-16-55 CZES-II-16-60 CZES-II-16-65 CZES-II-16-70 CZES-II-16-75 CZES-II-16-80 CZES-II-16-85 CZES-II-16-90 CZES-II-16-95 CZES-II-16-105 CZES-II-16-110 CZES-II-16-120 CZES-II-16-130 CZES-II-16-140 CZES-II-16-150 CZES-II-16-160 CZES-II-16-170 CZES-II-16-180 CZES-II-17-55 CZES-II-17-60 CZES-II-17-65 CZES-II-17-70 CZES-II-17-75 CZES-II-17-80 CZES-II-17-85 CZES-II-17-90 CZES-II-17-95 CZES-II-17-105 CZES-II-17-110 CZES-II-17-120 CZES-II-17-130 CZES-II-17-140 CZES-II-17-150 CZES-II-17-160 CZES-II-17-170 CZES-II-17-180 CZES-II-18-55 CZES-II-18-60 CZES-II-18-65 CZES-II-18-70 CZES-II-18-75 CZES-II-18-80 CZES-II-18-85 CZES-II-18-90 CZES-II-18-95 CZES-II-18-105 CZES-II-18-110 CZES-II-18-120 CZES-II-18-130 CZES-II-18-140 CZES-II-18-150 CZES-II-18-160 CZES-II-18-170 CZES-II-18-180 | （软连接三月内可取出型）外径：15\16\17\18；长度：25\51\55\60\65\70\75\80\85\90\95\100\105\110\115\120\130\140\150\160\170\180（单位mm） 外径：15\16\17\18；长度：25\51\55\60\65\70\75\80\85\90\95\100\105\110\115\120\130\140\150\160\170\180-W（单位mm） 1．支架的“Z”型骨架为正六边形、正八边形。 2．支架覆膜拉伸强度大于等于7Mpa，撕裂强度应大于等于28KN／m。 3．将支架压缩后扩张，径向支撑力应≥0.2N／mm。 4. 将支架压缩，抗挤压力应≥0.5N／mm。 5．防反流装置逆向开启压力：≤2200Pa ，顺向复位压力：≤2000Pa 。 6.支架对放疗剂量无明显影响，对放射线的反射率小于2%，置入支架后患者仍可接受放疗。 | CZES系列覆膜食管支架是本公司研制的产品，产品以医用外科植入型高弹不锈钢经特殊工艺拉丝后制成骨架，并在骨架内外覆合高强度医用硅橡胶薄膜，制成的支架具有自展性能及顺应性好、支撑力柔和、适中、质感柔软、对食管机械性刺激小、生物相容性好、耐酸碱腐蚀、置入人体后异物感较轻、可带架放疗等优良性质。 CZES系列覆膜支架目前主要应用Ⅱ、Ⅲ型产品；Ⅱ型支架（软连接型）每节骨架之间采用软连接方式，它具有顺应性好，置入人体食管后异物感轻的优点；Ⅲ型支架（防反流型），支架下口设置防反流装置，在正常压力时它阻止胃液反流入食管，当胃内压力过高时，防反流装置逆向开放，缓解胃内压力。
120015 | 非血管介入类 | 引流管 | FX125 | 经皮引流管 | YB系列一次性使用留置引流导管 | 根 | 国产 | 昱邦 | 江苏昱邦医械科技有限公司 | HS0203 | 江苏昱邦医械科技有限公司 | 聚氨酯 | YZB/苏0582-2014 |  |  | 苏食药监械（准）字2014第2660704号 | YB系列一次性使用留置引流导管 | 2014-05-26 | 2018-05-25 | A型弯头型,YB-A-I | 外径：2.3/2.8/3.3/4.0：内径1.6/1.8/2.2/2.5mm;长度235；材质：聚氨酯；其他描述：引流管组成是由引流孔、固定装置、引流管、腔体接头、注液管、截流夹、引流连接头、T型帽、流量调节器、连接管、锥形套管、内套管、套管针组成
120016 | 非血管介入类 | 引流管 | FX126 | 经皮引流管套包（含引流管） | 一次性使用留置引流导管及辅助装置 | 套 | 国产 | 昱邦 | 江苏昱邦医械科技有限公司 | HS0203 | 江苏昱邦医械科技有限公司 | 聚氨酯 | YZB/苏0583-2014 |  |  | 苏食药监械（准）字2014第2660705号 | 一次性使用留置引流导管及辅助装置 | 2014-05-26 | 2018-05-25 | A型弯头型,YB-A-I | 外径：2.3/2.8/3.3/4.0：内径1.6/1.8/2.2/2.5mm;长度235；材质：聚氨酯；其他描述：一次性使用留置引流导管及辅助装置组成是由引流孔、固定装置、引流管、腔体接头、注液管、截流夹、引流连接头、T型帽、流量调节器、连接管、锥形套管、内套管、套管针组成）、无菌塑柄手术刀、脱脂纱布片、洞巾、自粘敷贴、中单、橡胶医用手套、带线缝合针组成，其中橡胶医用手套、带线缝合针为选用配置
120019 | 非血管介入类 | 引流管 | FX125 | 经皮引流管 | YB系列一次性使用留置引流导管 | 根 | 国产 | 昱邦 | 江苏昱邦医械科技有限公司 | HS0203 | 江苏昱邦医械科技有限公司 | 聚氨酯 | YZB/苏0582-2014 |  |  | 苏食药监械（准）字2014第2660704号 | YB系列一次性使用留置引流导管 | 2014-05-26 | 2018-05-25 | A型弯头型,YB-A-II | 外径：2.3/2.8/3.3/4.0：内径1.6/1.8/2.2/2.5mm;长度235；材质：聚氨酯；其他描述：引流管组成是由引流孔、固定装置、引流管、腔体接头、注液管、截流夹、引流连接头、T型帽、流量调节器、连接管、锥形套管、扩皮管、扩皮针、导丝组成
120020 | 非血管介入类 | 引流管 | FX125 | 经皮引流管 | YB系列一次性使用留置引流导管 | 根 | 国产 | 昱邦 | 江苏昱邦医械科技有限公司 | HS0203 | 江苏昱邦医械科技有限公司 | 聚氨酯 | YZB/苏0582-2014 |  |  | 苏食药监械（准）字2014第2660704号 | YB系列一次性使用留置引流导管 | 2014-05-26 | 2018-05-25 | A型弯头型,YB-A- III | （外径：2.3/2.7/3.4/4.0;内径1.6/1.8/2.2mm;长度280;）（外径：2.3/2.8/3.3；内径：1.6/1.8/2.2mm；长度330);材质：聚氨酯；其他描述：引流管组成是由引流孔、固定装置、引流管、引流连接头、T型帽、Y型接头、侧塞头、流量调节器、连接管、锥形套管、锥形接头、内套管、套管针组成
120021 | 非血管介入类 | 引流管 | FX125 | 经皮引流管 | YB系列一次性使用留置引流导管 | 根 | 国产 | 昱邦 | 江苏昱邦医械科技有限公司 | HS0203 | 江苏昱邦医械科技有限公司 | 聚氨酯 | YZB/苏0582-2014 |  |  | 苏食药监械（准）字2014第2660704号 | YB系列一次性使用留置引流导管 | 2014-05-26 | 2018-05-25 | B型直头型,YB-B-I | 外径：5.3/6.7/8.0/9.4；内径：3.8/4.3/5.3/5.9mm;长度：330；材质：聚氨酯；其他描述：引流管由引流孔、引流管、圆形固定夹、锥形接头、接头护帽、导管芯组成
120022 | 非血管介入类 | 引流管 | FX125 | 经皮引流管 | YB系列一次性使用留置引流导管 | 根 | 国产 | 昱邦 | 江苏昱邦医械科技有限公司 | HS0203 | 江苏昱邦医械科技有限公司 | 聚氨酯 | YZB/苏0582-2014 |  |  | 苏食药监械（准）字2014第2660704号 | YB系列一次性使用留置引流导管 | 2014-05-26 | 2018-05-25 | B型直头型,YB-B-II | 外径：5.3/6.7/8.0/9.4；内径：3.8/4.3/5.3/5.9mm;长度：265材质：聚氨酯；其他描述：引流导管由引流孔、引流管、圆形固定夹、腔接头、注液管、旋转开关、锥形接头、导管芯组成
120023 | 非血管介入类 | 引流管 | FX125 | 经皮引流管 | YB系列一次性使用留置引流导管 | 根 | 国产 | 昱邦 | 江苏昱邦医械科技有限公司 | HS0203 | 江苏昱邦医械科技有限公司 | 聚氨酯 | YZB/苏0582-2014 |  |  | 苏食药监械（准）字2014第2660704号 | YB系列一次性使用留置引流导管 | 2014-05-26 | 2018-05-25 | B型直头型,YB-B- III | 外径：9.4；内径：5.9mm；长度：270/320；材质：聚氨酯；其他描述：引流导管由引流孔、引流管、连接管、腔体接头、注液管、锥形接头、接头护帽、侧腔、连接管帽、锥形套管、锥形接头组成
120024 | 非血管介入类 | 引流管 | FX126 | 经皮引流管套包（含引流管） | 一次性使用留置引流导管及辅助装置 | 套 | 国产 | 昱邦 | 江苏昱邦医械科技有限公司 | HS0203 | 江苏昱邦医械科技有限公司 | 聚氨酯 | YZB/苏0583-2014 |  |  | 苏食药监械（准）字2014第2660705号 | 一次性使用留置引流导管及辅助装置 | 2014-05-26 | 2018-05-25 | A型弯头型,YB-A-II | 外径：2.3/2.8/3.3/4.0：内径1.6/1.8/2.2/2.5mm;长度235；材质：聚氨酯；其他描述：一次性使用留置引流导管及辅助装置组成是由引流孔、固定装置、引流管、腔体接头、注液管、截流夹、引流连接头、T型帽、流量调节器、连接管、锥形套管、扩皮管、扩皮针、导丝、无菌塑柄手术刀、脱脂纱布片、洞巾、自粘敷贴、中单、橡胶医用手套、带线缝合针组成，其中橡胶医用手套、带线缝合针为选用配置。组成
120025 | 非血管介入类 | 引流管 | FX126 | 经皮引流管套包（含引流管） | 一次性使用留置引流导管及辅助装置 | 套 | 国产 | 昱邦 | 江苏昱邦医械科技有限公司 | HS0203 | 江苏昱邦医械科技有限公司 | 聚氨酯 | YZB/苏0583-2014 |  |  | 苏食药监械（准）字2014第2660705号 | 一次性使用留置引流导管及辅助装置 | 2014-05-26 | 2018-05-25 | A型弯头型,YB-A- III | （外径：2.3/2.7/3.4/4.0;内径1.6/1.8/2.2mm;长度280;）（外径：2.3/2.8/3.3；内径：1.6/1.8/2.2mm；长度330);材质：聚氨酯；其他描述：一次性使用留置引流导管及辅助装置组成是由引流孔、固定装置、引流管、引流连接头、T型帽、Y型接头、侧塞头、流量调节器、连接管、锥形套管、锥形接头、内套管、套管针、无菌塑柄手术刀、脱脂纱布片、洞巾、自粘敷贴、中单、橡胶医用手套、带线缝合针组成，其中橡胶医用手套、带线缝合针为选用配置
120026 | 非血管介入类 | 引流管 | FX126 | 经皮引流管套包（含引流管） | 一次性使用留置引流导管及辅助装置 | 套 | 国产 | 昱邦 | 江苏昱邦医械科技有限公司 | HS0203 | 江苏昱邦医械科技有限公司 | 聚氨酯 | YZB/苏0583-2014 |  |  | 苏食药监械（准）字2014第2660705号 | 一次性使用留置引流导管及辅助装置 | 2014-05-26 | 2018-05-25 | B型直头型,YB-B-I | 外径：5.3/6.7/8.0/9.4；内径：3.8/4.3/5.3/5.9mm;长度：330；材质：聚氨酯；其他描述：一次性使用留置引流导管及辅助装置由引流孔、引流管、圆形固定夹、锥形接头、接头护帽、导管芯、无菌塑柄手术刀、脱脂纱布片、洞巾、自粘敷贴、中单、橡胶医用手套、带线缝合针组成，其中橡胶医用手套、带线缝合针为选用配置。
120027 | 非血管介入类 | 引流管 | FX126 | 经皮引流管套包（含引流管） | 一次性使用留置引流导管及辅助装置 | 套 | 国产 | 昱邦 | 江苏昱邦医械科技有限公司 | HS0203 | 江苏昱邦医械科技有限公司 | 聚氨酯 | YZB/苏0583-2014 |  |  | 苏食药监械（准）字2014第2660705号 | 一次性使用留置引流导管及辅助装置 | 2014-05-26 | 2018-05-25 | B型直头型,YB-B-II | 外径：5.3/6.7/8.0/9.4；内径：3.8/4.3/5.3/5.9mm;长度：265；材质：聚氨酯；其他描述：一次性使用留置引流导管及辅助装组成是由引流孔、引流管、圆形固定夹、腔接头、注液管、旋转开关、锥形接头、导管芯、无菌塑柄手术刀、脱脂纱布片、洞巾、自粘敷贴、中单、橡胶医用手套、带线缝合针组成，其中橡胶医用手套、带线缝合针为选用配置。
120028 | 非血管介入类 | 引流管 | FX126 | 经皮引流管套包（含引流管） | 一次性使用留置引流导管及辅助装置 | 套 | 国产 | 昱邦 | 江苏昱邦医械科技有限公司 | HS0203 | 江苏昱邦医械科技有限公司 | 聚氨酯 | YZB/苏0583-2014 |  |  | 苏食药监械（准）字2014第2660705号 | 一次性使用留置引流导管及辅助装置 | 2014-05-26 | 2018-05-25 | B型直头型,YB-B- III | 外径：9.4；内径：5.9mm；长度：270/320；材质：聚氨酯；其他描述：一次性使用留置引流导管及辅助装置组成是由引流孔、引流管、连接管、腔体接头、注液管、锥形接头、接头护帽、侧腔、连接管帽、锥形套管、锥形接头、无菌塑柄手术刀、脱脂纱布片、洞巾、自粘敷贴、中单、橡胶医用手套、带线缝合针组成，其中橡胶医用手套、带线缝合针为选用配置
120037 | 非血管介入类 | 网篮 | FX068 | 消化道取石网篮 | WF型软性内镜篮型异物取出钳 | 根 | 国产 | WILSON | 上海威尔逊光电仪器有限公司 | HS0198 | 上海威尔逊光电仪器有限公司 | 不锈钢丝 | YZB/沪2697-22-2013《WF型软性内镜篮型异物取出钳》 |  |  | 沪食药监械（准）字2013第2220784号 | WF型软性内镜篮型异物取出钳 | 2013-05-07 | 2017-05-06 | WF-2415GL030 WF-2417GL030 WF-2423GL030 WF-2415GL420 WF-2417GL420 WF-2423GL420 WF-2415GL430 WF-2415GL520 WF-2417GL520 WF-2421GL520 WF-2423GL520 WF-2415GL530 WF-2415GL620 WF-2417GL620 WF-2421GL620 WF-2423GL620 WF-2415GL630 WF-1807GL015 WF-1810GL020 | 直径：1.8/2.4；长度:700/1000/1500/1700/2100/2300(mm)；开幅：15/20/30(mm)
120038 | 非血管介入类 | 网篮 | FX073 | 经皮胆道镜用取石网篮 | WF型软性内镜篮型异物取出钳 | 根 | 国产 | WILSON | 上海威尔逊光电仪器有限公司 | HS0198 | 上海威尔逊光电仪器有限公司 | 不锈钢丝 | YZB/沪2697-22-2013《WF型软性内镜篮型异物取出钳》 |  |  | 沪食药监械（准）字2013第2220784号 | WF型软性内镜篮型异物取出钳 | 2013-05-07 | 2017-05-06 | WF-1807GL415 WF-1810GL420 WF-1807GL515 WF-1810GL520 WF-1807GL615 WF-1810GL620 | 直接：1.8；长度：700/1000（mm）；开幅：15/20（mm）
120039 | 非血管介入类 | 网篮 | FX071 | 消化道碎石器 | 软性内镜圈形异物取出钳 | 套 | 国产 | WILSON | 上海威尔逊光电仪器有限公司 | HS0198 | 上海威尔逊光电仪器有限公司 | 不锈钢 | YZB/沪2696-22-2013《软性内镜圈形异物取出钳》 |  |  | 沪食药监械（准）字2013第2220783号 | 软性内镜圈形异物取出钳 | 2013-05-07 | 2017-05-06 | WF-2417DTH | 直径：2.4(mm)；长度：1700(mm)；开幅:10*13(mm)
120040 | 非血管介入类 | 活检产品 | FX093 | 气管镜用活检钳 | WF型内镜用软管式活组织取样钳 | 根 | 国产 | WILSON | 上海威尔逊光电仪器有限公司 | HS0198 | 上海威尔逊光电仪器有限公司 | 不锈钢 | YZB/沪2698-22-2013《WF型内镜用软管式活组织取样钳》 |  |  | 沪食药监械（准）字2013第2220494号 | WF型内镜用软管式活组织取样钳 | 2013-03-25 | 2017-03-24 | WF-1810BS WF-1810BT WF-1810BU WF-1810BW WF-2415BS WF-2415BT WF-2415BU WF-2415BW WF-2417BS WF-2417BT WF-2417BU WF-2417BW WF-2421BS WF-2421BU WF-2421BT WF-2421BW WF-2423BS WF-2423BT WF-2423BU WF-2423BW WF-1815BS WF-1815BW WF-1815BT WF-1815BU WF-1807BS WF-1807BT WF-1807BU WF-1807BW | 直径：1.8/2.4(mm);长度：700/1000/1500/1700/2100/2300(mm)；
120041 | 非血管介入类 | 细胞刷 | FX101 | 呼吸科一次性使用细胞刷 | WS型一次性使用内镜细胞刷 | 根 | 国产 | WILSON | 上海威尔逊光电仪器有限公司 | HS0198 | 上海威尔逊光电仪器有限公司 | 不锈钢 | YZB/沪3474-22-2012《WS型一次性使用内镜细胞刷》 |  |  | 沪食药监械（准）字2012第2220596号 | WS型一次性使用内镜细胞刷 | 2012-07-04 | 2016-07-03 | WS-1810XA WS-1815XA WS-2416XA WS-2422XA | 直径：1.8(mm)；长度：1000/1500/1600/2200(mm)
120042 | 非血管介入类 | 引流管 | FX125 | 经皮引流管 | Skater胆道外引流管 | 根 | 进口 | Angiotech | 丹麦PBN Medicals Denmark A／S | HD0020 | 上海美创医疗器械有限公司 | 聚氨酯+聚乙烯 | YZB/DEN 4277-2012 |  |  | 国食药监械（进）字2012第3663476号 | 引流导管及穿刺导入系统（商品名：Skater） | 2012-09-29 | 2016-09-28 | 751106025;751107025;751108025;751110025;751112025;751114025;751116025;755106025;755107025;755108025;755110025;755112025;755114025;755116025;756006025;756007025;756008025;756010025;756012025;756014025;756506025;756507025;756508025;756510025;756512025;756514025;756516025; | 直径:6-16F,长度:25cm,可通过导丝:.035＂/.038＂ | 引流导管材料为聚氨脂，涂覆有聚氧乙烯涂层。根据临床用途不同组成供应。产品一次性使用。
120043 | 非血管介入类 | 引流管 | FX125 | 经皮引流管 | Skater胆道内外引流管 | 根 | 进口 | Angiotech | 丹麦PBN Medicals Denmark A／S | HD0020 | 上海美创医疗器械有限公司 | 聚氨酯+聚乙烯 | YZB/DEN 4277-2012 |  |  | 国食药监械（进）字2012第3663476号 | 引流导管及穿刺导入系统（商品名：Skater） | 2012-09-29 | 2016-09-28 | 755208040;755210040;755212040;755308040;755310040;755312040; | 直径:8/10/12F,长度:40cm,可通过导丝:.038＂. | 引流导管材料为聚氨酯，涂覆有聚氧乙烯涂层。根据临床用途不同组成供应，产品一次性使用。
120044 | 非血管介入类 | 引流管 | FX126 | 经皮引流管套包（含引流管） | Skater胆道引流套装 | 套 | 进口 | Angiotech | 丹麦PBN Medicals Denmark A／S | HD0020 | 上海美创医疗器械有限公司 | 聚氨酯、聚氧乙烯和镍钛 | YZB/DEN 4277-2012 |  |  | 国食药监械（进）字2012第3663476号 | 引流导管及穿刺导入系统（商品名：Skater） | 2012-09-29 | 2016-09-28 | 765308250;765308300; | 胆道内外/外引流导管:8F*25/40cm Trocar针:21G*15cm 镍钛微导丝:.018＂*80cm 同轴扩张器:4/6F*20cm(三件套) 超硬导丝:.035＂*150cm 经皮扩张器:8F*20cm,皮肤固定贴 | 由引流导管、穿刺针、扩张器、导丝、同轴扩张器、塑料和金属支撑管、皮肤固定器、缝线组成。引流导管材料为聚氨酯，涂覆有聚氧乙烯涂层。根据临床用途不同组成供应，产品一次性使用。
120045 | 非血管介入类 | 引流管 | FX127 | 经皮引流管套包（不含引流管） | Skater胆道穿刺导入系统 | 套 | 进口 | Angiotech | 丹麦PBN Medicals Denmark A／S | HD0020 | 上海美创医疗器械有限公司 | 不锈钢、镍钛 | YZB/DEN 4277-2012 |  |  | 国食药监械（进）字2012第3663476号 | 引流导管及穿刺导入系统（商品名：Skater） | 2012-09-29 | 2016-09-28 | 651506300;655506300; | 肝穿针直径:21G，长度:15cm,Trocar/Chiba针镍钛微导丝:.018＂*80cm,同轴扩张器:4F/6F*20cm(三件套) | 穿刺导入系统由穿刺针、扩张器、导丝、同轴扩张器、塑料和金属支撑管组成。
120047 | 非血管介入类 | 泌尿造瘘套装 | FX135 | 经皮肾造瘘套装 | Skater肾造瘘套装（普通） | 套 | 进口 | Angiotech | 丹麦PBN Medicals Denmark A／S | HD0020 | 上海美创医疗器械有限公司 | 聚氨酯、聚氧乙烯和镍钛 | YZB/DEN 4277-2012 |  |  | 国食药监械（进）字2012第3663476号 | 引流导管及穿刺导入系统（商品名：Skater） | 2012-09-29 | 2016-09-28 | 757308000;757310000;757312000;757308600;757308000; | 带芯穿刺针:18G*15cm 超硬导丝:.035＂*90cm 不透X线扩张器套装:6/8/10/12F 带锁定尼龙线引流导管:8/10/12F*35cm | 由引流导管、穿刺针、扩张器、导丝、同轴扩张器、塑料和金属支撑管、皮肤固定器、缝线组成。引流导管材料为聚氨脂，涂覆有聚氧乙烯涂层。根据临床用途不同组成供应。产品一次性使用。
120048 | 非血管介入类 | 取异物器 | FX102 | 异物钳 | WF型内镜用软管式活组织取样钳 | 根 | 国产 | WILSON | 上海威尔逊光电仪器有限公司 | HS0198 | 上海威尔逊光电仪器有限公司 | 不锈钢 | YZB/沪2698-22-2013《WF型内镜用软管式活组织取样钳》 |  |  | 沪食药监械（准）字2013第2220494号 | WF型内镜用软管式活组织取样钳 | 2013-03-25 | 2017-03-24 | WF-2415GH WF-2415GI WF-2415GJ WF-2415GK WF-2417GH WF-2417GI WF-2417GJ WF-2417GK WF-2421GH WF-2421GI WF-2421GJ WF-2421GK WF-2423GH WF-2423GJ WF-2423GJ WF-2423GK | 直径：2.4(mm);长度：1500/1700/2100/2300(mm)
120051 | 非血管介入类 | 球囊 | FX030 | 非快速交换胆道扩张球囊 | 一次性使用球囊扩张导管 | 根 | 国产 | 微凯 | 常州市微凯医疗科技有限公司 | HS0210 | 常州市微凯医疗科技有限公司 | 球囊(尼龙12),连接件(PC),鞘管(尼龙12) | YZB/苏0249-2015 |  |  | 苏械注准20152770374 | 一次性使用球囊扩张导管 | 2015-04-07 | 2020-04-06 | WQD-2119-0620 WQD-2119-0640 WQD-2119-0840 WQD-2119-0860 WQD-2119-1030 WQD-2119-1040 WQD-2119-1060 WQD-2119-1240 WQD-2119-1260 WQD-2119-1440 WQD-2121-1460 WQD-2121-1655 WQD-2121-1680 WQD-2121-1855 WQD-2121-1880 WQD-2121-2055 WQD-2121-2080 WQD-2121-2580 WQD-2121-3080 WQD-2121-3580 | 鞘管外径×鞘管有效长度:2.1X1900.2.1X2100MM,球囊直径×球囊长度:6×20,6×40,8×40,8×60,10×30,10×40,10×60,12×40, 12×60,14×40,14×60,16×55,16×80,18×55,18×80,20×55,20×80,25×80,30×80,35×80MM,额定压力:10,8,6,5,4,3,2.5.爆破压力:12,10,8,6,4.导丝规格:0.035". | 根据腔道狭窄情况选择合适规格的球囊扩张导管。先将导丝送入腔道，导丝应送过狭窄段，然后通过导丝导入球囊扩张导管，在X线或内窥镜的的监视下，使球囊到达治疗部位，通过观察显影点或内镜直视，调整球囊位置，使狭窄段处于前后显影点中间，准确定位后，通过三通管向球囊注入液体，使球囊充盈，起到扩张作用。扩张时应缓慢均匀扩张，球囊撤出时应确认球囊已完全抽空。
120052 | 非血管介入类 | 网篮 | FX068 | 消化道取石网篮 | 一次性使用取石网篮 | 根 | 国产 | 微凯 | 常州市微凯医疗科技有限公司 | HS0210 | 常州市微凯医疗科技有限公司 | 网篮（Nitinol）、推拉钢绳（06Cr19Ni10）、外鞘管（PTFE）、手柄（PC）、推拉管（06Cr19Ni10）、推拉手柄（PC）等 | YZB/苏0254-2015 |  |  | 苏械注准20152220378 | 一次性使用取石网篮 | 2015-04-07 | 2020-04-06 | WSL-2040-D-Y WSL-2040-D-W WSL-2040-L-Y WSL-2040-L-W WSL-3060-D-Y WSL-3060-D-W WSL-3060-L-Y WSL-3060-L-W | 网篮宽度（mm）:20/30,网篮长度（mm）40/60,鞘管直径（mm）2.4,有效长度（mm）1950. | 以EST后即刻取石为例,退出乳头切开刀后,随即插入网篮进入胆总管。经造影确定结石所在部位后,将网篮推至结石上段胆总管内,然后张开网篮,在X线监视下缓慢拉回网篮。当网篮最大径与结石重叠时,可收紧网篮,即可套取结石。一旦套住结石,则手柄的收回有阻力,且X线上见网篮呈椭圆形环绕结石。由于长期梗阻的胆总管多增粗,有时难于套取,则要反复进退网篮耐心套取。确认套取结石后,应缓慢拉至胆总管末端。最后随内镜一同缓缓退出。
120053 | 非血管介入类 | 活检产品 | FX093 | 气管镜用活检钳 | 一次性使用活体取样钳 | 根 | 国产 | 微凯 | 常州市微凯医疗科技有限公司 | HS0210 | 常州市微凯医疗科技有限公司 | 钳头、拉索、滑环、外套管和手柄等 | YZB/苏 0963 -2014 |  |  | 苏食药监械（准）字2014第2221158号 | 一次性使用活体取样钳 | 2014-08-22 | 2019-08-21 | WKG-T1A-O WKZ-T1A-O WKG-T1A-P WKZ-T1A-P WKG-T1B-O WKZ-T1B-O WKG-T1B-P WKZ-T1B-P WKG-T2A-O WKZ-T2A-O WKG-T2A-P WKZ-T2A-P WKG-T2B-O WKZ-T2B-O WKG-T2B-P WKZ-T2B-P | 钳头闭合直径(mm):φ1.8 /φ2.3 ,取样钳有效长度(mm):700/1050/1100/1200/1600/1800/2000/2300/2600,根据套管处理方式不同分为包塑与不包塑二种,分别用P/O表示,根据钳口型式分为:普通型钳口和鳄齿型钳口二种,分别用特征代号T1/T2表示;同时,又分为钳口不带针与带针二种,用A/B表示. | 1、打开产品包装，取出一次性使用活体取样钳。 2、将一次性使用活体取样钳通过内窥镜伸至腹腔内手术部位，推动手柄至手柄根部，使一次性使用活体取样钳全部进入内窥镜中，根据手术需要将切除的病变组织缓缓钳取。 3、取出钳取的病变组织，然后将一次性使用活体取样钳拉出体外。
120054 | 非血管介入类 | 活检产品 | FX093 | 气管镜用活检钳 | 一次性使用活组织取样钳 | 根 | 国产 | WILSON | 上海威尔逊光电仪器有限公司 | HS0198 | 上海威尔逊光电仪器有限公司 | 不锈钢 | YZB/沪3217-22-2012《WS型一次性使用活组织取样钳》 |  |  | 沪食药监械（准）字2012第2220608号 | 一次性使用活组织取样钳 | 2012-07-12 | 2016-07-11 | WS-1810BT WS-1815BT WS-2415BT WS-2416BT WS-2418BT WS-2422BT WS-2423BT WS-1810BU WS-1815BU WS-2415BU WS-2416BU WS-2422BU WS-2423BU WS-2418BU WS-1810BW WS-1815BW WS-2415BW WS-2416BW WS-2422BW WS-2423BW WS-2418BW | 直径：1.8/2.4(mm);长度：1000/1500/1600/1800/2200/2300(mm);
120055 | 非血管介入类 | 取异物器 | FX102 | 异物钳 | 软性内镜圈形异物取出钳 | 根 | 国产 | WILSON | 上海威尔逊光电仪器有限公司 | HS0198 | 上海威尔逊光电仪器有限公司 | 不锈钢丝 | YZB/沪2696-22-2013《软性内镜圈形异物取出钳》 |  |  | 沪食药监械（准）字2013第2220783号 | 软性内镜圈形异物取出钳 | 2013-05-07 | 2017-05-06 | WF-1810DT15 WF-1807DT15 WF-1815DT15 WF-1807DL15 WF-1810DL15 WF-1815DL15 | 直径：1.8(mm);长度：700/1000/1500(MM)；开幅：15(mm)
120056 | 非血管介入类 | 取异物器 | FX102 | 异物钳 | 软性内镜爪型异物取出钳 | 根 | 国产 | WILSON | 上海威尔逊光电仪器有限公司 | HS0198 | 上海威尔逊光电仪器有限公司 | 不锈钢丝 | YZB/沪2650-22-2013《软性内镜爪形异物取出钳》 |  |  | 沪食药监械（准）字2013第2220781号 | 软性内镜爪形异物取出钳 | 2013-05-07 | 2017-05-06 | WF-1810GM3G WF-2415GM3G WF-2417GM3G WF-2421GM3G WF-2423GM3G WF-1810GM4G WF-2415GM4G WF-2417GM4G WF-2421GM4G WF-2423GM4G WF-1810GM5G WF-2415GM5G WF-2417GM5G WF-2421GM5G WF-2423GM5G | 直径：1.8/2.4(mm)；长度：1000/1500/1700/2100/2300(mm);形状：三爪/四爪/五爪
120057 | 非血管介入类 | 细胞刷 | FX101 | 呼吸科一次性使用细胞刷 | 一次性使用细胞刷 | 根 | 国产 | 微凯 | 常州市微凯医疗科技有限公司 | HS0210 | 常州市微凯医疗科技有限公司 | 刷头、塑料外管、不锈钢弹簧软管（钢丝绳）、手柄、滑环等 | YZB/苏0418-2014 |  |  | 苏食药监械（准）字2014第2220501号 | 一次性使用细胞刷 | 2014-04-09 | 2018-04-08 | WA-2.0-80 WA-2.0-300 WA-2.0-800 WA-2.0-1000 WA-2.0-1050 WA-2.0-1200 WA-2.0-1400 WA-2.0-1600 WA-2.0-1800 WA-2.0-2000 WA-2.0-2200 WA-2.2-80 WA-2.2-300 WA-2.2-800 WA-2.2-1000 WA-2.2-1050 WA-2.2-1200 WA-2.2-1400 WA-2.2-1600 WA-2.2-1800 WA-2.2-2000 WA-2.2-2200 WA-2.5-80 WA-2.5-300 WA-2.5-800 WA-2.5-1000 WA-2.5-1050 WA-2.5-1200 WA-2.5-1400 WA-2.5-1600 WA-2.5-1800 WA-2.5-2000 WA-2.5-2200 WA-2.8-80 WA-2.8-300 WA-2.8-800 WA-2.8-1000 WA-2.8-1050 WA-2.8-1200 WA-2.8-1400 WA-2.8-1600 WA-2.8-1800 WA-2.8-2000 WA-2.8-2200 WA-3.0-80 WA-3.0-300 WA-3.0-800 WA-3.0-1000 WA-3.0-1050 WA-3.0-1200 WA-3.0-1400 WA-3.0-1600 WA-3.0-1800 WA-3.0-2000 WA-3.0-2200 WA-3.2-80 WA-3.2-300 WA-3.2-800 WA-3.2-1000 WA-3.2-1050 WA-3.2-1200 WA-3.2-1400 WA-3.2-1600 WA-3.2-1800 WA-3.2-2000 WA-3.2-2200 WB-2.0-80 WB-2.0-300 WB-2.0-800 WB-2.0-1000 WB-2.0-1050 WB-2.0-1200 WB-2.0-1400 WB-2.0-1600 WB-2.0-1800 WB-2.0-2000 WB-2.0-2200 WB-2.2-80 WB-2.2-300 WB-2.2-800 WB-2.2-1000 WB-2.2-1050 WB-2.2-1200 WB-2.2-1400 WB-2.2-1600 WB-2.2-1800 WB-2.2-2000 WB-2.2-2200 WB-2.5-80 WB-2.5-300 WB-2.5-800 WB-2.5-1000 WB-2.5-1050 WB-2.5-1200 WB-2.5-1400 WB-2.5-1600 WB-2.5-1800 WB-2.5-2000 WB-2.5-2200 WB-2.8-80 WB-2.8-300 WB-2.8-800 WB-2.8-1000 WB-2.8-1050 WB-2.8-1200 WB-2.8-1400 WB-2.8-1600 WB-2.8-1800 WB-2.8-2000 WB-2.8-2200 WB-3.0-80 WB-3.0-300 WB-3.0-800 WB-3.0-1000 WB-3.0-1050 WB-3.0-1200 WB-3.0-1400 WB-3.0-1600 WB-3.0-1800 WB-3.0-2000 WB-3.0-2200 WB-3.2-80 WB-3.2-300 WB-3.2-800 WB-3.2-1000 WB-3.2-1050 WB-3.2-1200 WB-3.2-1400 WB-3.2-1600 WB-3.2-1800 WB-3.2-2000 WB-3.2-2200 | 刷头直径(mm):2.0/2.2/2.5/2.8/3.0/3.2/3.5/4.0/4.5/5.0/5.5/6.0,有效长度(mm):80/300/800/1000/1050/1200/1400/1600/ 1800/2000/2200. | 根据使用的内窥镜挑选合适直径和长度的细胞刷，确认使用的细胞刷刷头直径的尺寸大于内窥镜钳道的直径，若选用B型时，塑料外管的尺寸应小于内窥镜钳道的直径。确认细胞刷塑料外管上无折痕，无明显的完全和破损。确认刷头的刷毛有无破损。在内窥镜的监视下，细胞刷置于需要进行拉刷操作的部位，来回拉动细胞刷4～5次。对于I 型细胞刷，先将刷头收入塑料外管中后，缓慢的从内窥镜中取出，对于B型，则直接缓慢的从内窥镜中取出。
120058 | 非血管介入类 | 支架 | FX019 | 单猪尾输尿管支架 | 一次性使用单J导管 | 根 | 国产 | 许布 | 镇江市许布医疗器械有限公司 | HS0214 | 镇江市许布医疗器械有限公司 | 医用高分子 | YZB/苏0147-2014 |  |  | 苏食药监械（准）字2013第2661560号（更2014-012） | 一次性使用单、双 J导管 | 2013-12-23 | 2017-12-22 | F4 F5 F6 F7 F8 | 长度：L45-80cm | 一次性使用单J导管（单猪尾巴管）采用医用高分子材料制成，本产品具有强度好，引流量大，可曲性好，并能在X光和B超下显影等特点，一次性使用，无毒无菌。本产品可替代国外同类产品。
120059 | 非血管介入类 | 支架 | FX020 | 双猪尾输尿管支架 | 一次性使用双J导管 | 根 | 国产 | 许布 | 镇江市许布医疗器械有限公司 | HS0214 | 镇江市许布医疗器械有限公司 | 医用高分子 | YZB/苏0147-2014 |  |  | 苏食药监械（准）字2013第2661560号（更2014-012） | 一次性使用单、双J导管 | 2013-12-23 | 2017-12-22 | F4 F5 F6 F7 F8 | 长度：L14-33 cm | 一次性使用双J导管（双猪尾巴管）采用医用高分子材料制成，本产品具有强度好，引流量大，可曲性好，并能在X光和B超下显影等特点，一次性使用，无毒无菌。本产品可替代国外同类产品。
120060 | 非血管介入类 | 支架 | FX022 | 输尿管支架套件 | 一次性使用单、双J导管 | 套 | 国产 | 许布 | 镇江市许布医疗器械有限公司 | HS0214 | 镇江市许布医疗器械有限公司 | 医用高分子和不锈钢 | YZB/苏0147-2014 |  |  | 苏食药监械（准）字2013第2661560号（更2014-012） | 一次性使用单、双J导管 | 2013-12-23 | 2017-12-22 | F4 F5 F6 F7 F8 | 长度：双J型 L14-33cm; 单J型 L45-80cm | 产品具有强度好，引流量大，可曲性好，并能在X光和B超下显影等特点，一次性使用，无毒无菌。本产品可替代国外同类产品。
120061 | 非血管介入类 | 导丝 | FX049 | 泌尿普通导丝 | 导引钢丝 | 根 | 国产 | 许布 | 镇江市许布医疗器械有限公司 | HS0214 | 镇江市许布医疗器械有限公司 | 不锈钢 | YZB/苏（镇）0031-2013 |  |  | 苏镇食药监械（准）字2013第1660029号（更） | 导引钢丝 | 2013-07-23 | 2017-07-22 | Ф0.6 Ф0.7 Ф0.8 Ф0.9 Ф1.0 | 长度：L800-1600mm | 产品具有良好的柔韧性，不易产生折曲，表面光滑，易导入、拔出，无毒无菌。
120062 | 非血管介入类 | 导丝 | FX050 | 泌尿斑马导丝 | 斑马导丝 | 根 | 国产 | 许布 | 镇江市许布医疗器械有限公司 | HS0214 | 镇江市许布医疗器械有限公司 | 医用高分子和不锈钢 | YZB/苏（镇）0031-2013 |  |  | 苏镇食药监械（准）字2013第1660029号（更） | 导引钢丝 | 2013-07-23 | 2017-07-22 | 0.028 0.032 0.035 0.039 | 长度:L800-1600mm | 产品具有良好的柔韧性，不易产生折曲，表面光滑，易导入、拔出，无毒无菌。
120063 | 非血管介入类 | 泌尿造瘘套装 | FX136 | 膀胱造瘘套装 | 膀胱造瘘管 | 套 | 国产 | 许布 | 镇江市许布医疗器械有限公司 | HS0214 | 镇江市许布医疗器械有限公司 | 医用高分子和医用不锈钢 | YZB/苏1544-2014 |  |  | 苏械注准20142660487 | 膀胱造瘘管 | 2014-12-15 | 2019-12-14 | F15 F18 F20 | 长度：L 23-24cm | 膀胱造瘘管由外套管、穿刺针及外连接管三部分组成，采用符合规定的高分子材料和不锈钢材料制成，具有强度好，可曲性好等特点，无毒无菌。
120065 | 非血管介入类 | 支架 | FX001 | 覆膜食道支架 | 食道支架（普通覆膜） | 只 | 国产 | 佳森 | 常州新区佳森医用支架器械有限公司 | HS0218 | 常州新区佳森医用支架器械有限公司 | 镍钛合金 | YZB/国7556-2013 | 100256-2011-CE-RGC-NA |  | 国食药监械（准）字2014第3460242号 | 镍钛记忆合金自扩张式医用内支架（食道支架） | 2014-01-28 | 2018-01-27 | 涂膜型：JSMA 非涂膜型：JSNA | 直径分别为（mm）14、18、20、22长度分别为（mm）40、60、70、80、100、120.膜层厚度在0.1mm-0.5mm范围内，能顺利通过24Fr置入器置入人体，能够完全满足临床需要。
120066 | 非血管介入类 | 支架 | FX001 | 覆膜食道支架 | 食道支架（防返流） | 只 | 国产 | 佳森 | 常州新区佳森医用支架器械有限公司 | HS0218 | 常州新区佳森医用支架器械有限公司 | 镍钛合金 | YZB/国7556-2013 | 100256-2011-CE-RGC-NA |  | 国食药监械（准）字2014第3460242号 | 镍钛记忆合金自扩张式医用内支架（食道支架） | 2014-01-28 | 2018-01-27 | 涂膜型：JSMA 非涂膜型：JSNA | 直径分别为（mm）14、18、20、22长度分别为（mm）40、60、70、80、100、120.膜层厚度在0.1mm-0.5mm范围内，能顺利通过24Fr置入器置入人体，有防返流功能，能够完全满足临床需要。
120067 | 非血管介入类 | 支架 | FX001 | 覆膜食道支架 | 食道支架（堵瘘） | 只 | 国产 | 佳森 | 常州新区佳森医用支架器械有限公司 | HS0218 | 常州新区佳森医用支架器械有限公司 | 镍钛合金 | YZB/国7556-2013 | 100256-2011-CE-RGC-NA |  | 国食药监械（准）字2014第3460242号 | 镍钛记忆合金自扩张式医用内支架（食道支架） | 2014-01-28 | 2018-01-27 | 涂膜型：JSMA 非涂膜型：JSNA | 直径分别为（mm）14、18、20、22长度分别为（mm）40、60、70、80、100、120.膜层厚度在0.1mm-0.5mm范围内，能顺利通过24Fr置入器置入人体，杯双球设计，有堵漏功能，能够完全满足临床需要。
120068 | 非血管介入类 | 支架 | FX001 | 覆膜食道支架 | 食道支架（可回收） | 只 | 国产 | 佳森 | 常州新区佳森医用支架器械有限公司 | HS0218 | 常州新区佳森医用支架器械有限公司 | 镍钛合金 | YZB/国7556-2013 | 100256-2011-CE-RGC-NA |  | 国食药监械（准）字2014第3460242号 | 镍钛记忆合金自扩张式医用内支架（食道支架） | 2014-01-28 | 2018-01-27 | 涂膜型：JSMA 非涂膜型：JSNA | 直径分别为（mm）14、18、20、22长度分别为（mm）40、60、70、80、100、120.膜层厚度在0.1mm-0.5mm范围内，能顺利通过24Fr置入器置入人体，全膜软边，可回收功能，能够完全满足临床需要。
120069 | 非血管介入类 | 支架 | FX001 | 覆膜食道支架 | 食道支架（分段） | 只 | 国产 | 佳森 | 常州新区佳森医用支架器械有限公司 | HS0218 | 常州新区佳森医用支架器械有限公司 | 镍钛合金 | YZB/国7556-2013 | 100256-2011-CE-RGC-NA |  | 国食药监械（准）字2014第3460242号 | 镍钛记忆合金自扩张式医用内支架（食道支架） | 2014-01-28 | 2018-01-27 | 涂膜型：JSMA 非涂膜型：JSNA | 直径分别为（mm）14、18、20、22长度分别为（mm）40、60、70、80、100、120.膜层厚度在0.1mm-0.5mm范围内，能顺利通过24Fr置入器置入人体，阶段式，能更好顺应腔道，无异物感。能够完全满足临床需要。
120070 | 非血管介入类 | 支架 | FX001 | 覆膜食道支架 | 食道支架（机织捆绑） | 只 | 国产 | 佳森 | 常州新区佳森医用支架器械有限公司 | HS0218 | 常州新区佳森医用支架器械有限公司 | 镍钛合金 | YZB/国7556-2013 | 100256-2011-CE-RGC-NA |  | 国食药监械（准）字2014第3460242号 | 镍钛记忆合金自扩张式医用内支架（食道支架） | 2014-01-28 | 2018-01-27 | 涂膜型：JSMA 非涂膜型：JSNA | 直径分别为（mm）14、18、20、22长度分别为（mm）40、60、70、80、100、120.膜层厚度在0.1mm-0.5mm范围内，能顺利通过24Fr置入器置入人体，机织支架，能够完全满足临床需要。
120071 | 非血管介入类 | 导管 | FX066 | 双腔气囊导尿管 | 一次性使用无菌导尿管 | 根 | 国产 | 业中 | 江苏省华星医疗器械实业有限公司 | HS0219 | 江苏省华星医疗器械实业有限公司 | 乳胶 | YZB/苏0056-2014 一次性使用无菌导尿管 |  |  | 苏食药监械（准）字2014第2660069号 | 一次性使用无菌导尿管 | 2014-01-14 | 2018-01-13 | 8Fr 10Fr 12Fr 14Fr 16Fr 18Fr 20Fr 22Fr | 按材质分：乳胶型、硅胶型 按外径尺寸分：6Fr、8Fr、10Fr、12Fr、14Fr、16Fr、18Fr、20Fr、22Fr、24Fr、26Fr、28Fr、30Fr | 一次性使用无菌导尿管（乳胶型）
120072 | 非血管介入类 | 导管 | FX066 | 双腔气囊导尿管 | 一次性使用无菌导尿管（硅胶型） | 根 | 国产 | 华星 | 江苏省华星医疗器械实业有限公司 | HS0219 | 江苏省华星医疗器械实业有限公司 | 硅胶 | YZB/苏0056-2014一次性使用无菌导尿管 |  |  | 苏食药监械（准）字2014第2660069号 | 一次性使用无菌导尿管 | 2014-01-14 | 2018-01-13 | 6Fr 8Fr 10Fr 12Fr 14Fr 16Fr 18Fr 20Fr 22Fr 24Fr 26Fr 28Fr 30Fr | 按材质分：乳胶型、硅胶型 按外径尺寸分：6Fr、8Fr、10Fr、12Fr、14Fr、16Fr、18Fr、20Fr、22Fr、24Fr、26Fr、28Fr、30Fr
120079 | 非血管介入类 | 导管 | FX059 | 三腔营养管 | 三腔胃管 | 支 | 国产 | 联佰博超 | 重庆联佰博超医疗器械有限公司 | HS0231 | 重庆联佰博超医疗器械有限公司 | TPU | YZB/渝0114-2014 |  |  | 渝食药监械（准）字2014第2660120号 | 三腔胃管 | 2014-06-27 | 2019-06-26 | 16Fr | 1、管体为聚氨酯，导丝为不锈钢 2、尺寸：管体的外径应为5.3mm±0.3mm 3、刻度的准确性：每段数字标识的刻度误差应为10cm±0.5cm 起始刻度准确性为40cm±2cm 最终刻度准确性为100cm±5cm 4、拉伸性能：三腔胃管的软管部分、各连接处和连接件应能承受 15N的轴向静拉力而不断裂或分离 5、环氧乙烷残留量应≤10ug/g
120080 | 非血管介入类 | 活检产品 | FX086 | 普通活检钳（取活检用） | 一次性使用活体取样钳 | 支 | 国产 | 贝尔泰克 | 贝尔泰克医疗器械江苏有限公司 | HS0232 | 贝尔泰克医疗器械江苏有限公司 | 不锈钢材料，聚乙烯树脂材料，ABS材料 | YZB/苏0766-2014一次性使用活体取样钳 |  |  | 苏食药监械（准）字2014第2220931号 | 一次性使用活体取样钳 | 2014-07-11 | 2019-07-10 | FB-P-A-23-040 FB-P-A-23-160 FB-P-A-23-180 FB-P-A-23-230 FB-P-A-18-105 FB-P-A-18-120 FB-P-A-18-160 FB-P-A-18-230 FB-E-A-23-040 FB-E-A-23-160 FB-E-A-23-180 FB-E-A-23-230 FB-E-A-18-105 FB-E-A-18-120 FB-E-A-18-160 FB-E-A-18-230 | 钳头闭合直径：1.8mm、2.3mm；有效长度：400mm、1050mm、1200mm、1600mm、1800mm、2300mm | 一次性使用活体取样钳所采用的材料对人体无毒副作用，在进行取样过程中取样钳外管柔软能顺应人体的生理弯曲，且能在内窥镜引导下进入人体进行活组织取样。
120081 | 非血管介入类 | 活检产品 | FX093 | 气管镜用活检钳 | 支气管镜用活体取样钳 | 支 | 国产 | 贝尔泰克 | 贝尔泰克医疗器械江苏有限公司 | HS0232 | 贝尔泰克医疗器械江苏有限公司 | 不锈钢材料，聚乙烯树脂材料，ABS材料 | YZB/苏0766-2014一次性使用活体取样钳 |  |  | 苏食药监械（准）字2014第2220931号 | 一次性使用活体取样钳 | 2014-07-11 | 2019-07-10 | FB-P-A-18-105 FB-P-A-18-120 FB-P-B-18-105 FB-P-B-18-120 FB-E-A-18-105 FB-E-A-18-120 FB-E-B-18-105 FB-E-B-18-120 | 钳头闭合直径：1.8mm;有效长度1050mm、1200mm； | 一次性使用活体取样钳所采用的材料对人体无毒副作用，在进行取样过程中取样钳外管柔软能顺应人体的生理弯曲，且能在内窥镜引导下进入人体进行活组织取样。
120082 | 非血管介入类 | 活检产品 | FX086 | 普通活检钳（取活检用） | 一次性使用内窥镜取样钳 | 支 | 国产 | 亚华 | 江苏亚华生物科技工程有限公司 | HS0225 | 江苏亚华生物科技工程有限公司 | 医用不锈钢，ABS或PVC | YZB/苏0663-2009 一次性使用内窥镜取样钳 | HD600407200001 |  | 苏食药监械（准）字2012第2080493号 | 一次性使用内窥镜取样钳 | 2012-06-20 | 2016-06-19 | YA | YA/2.3-1550 ；钳头直径2.3mm；长度1550mm。材质：医用不锈钢、ABS或PVC YA/2.3-1800 ；钳头直径2.3mm；长度1800mm。材质：医用不锈钢、ABS或PVC | 一次性使用内窥镜取样钳按结构型式不同分为YA、YB、YC、YD四种，钳头与操作手柄采用铰链式，其主要由手柄、外管、钳头等组成。主要构件分别由医用不锈钢及ABS或PVC制成，材料对人体无毒副作用，在进行取样过程中，取样钳外管柔软能顺应人体的生理弯曲，且在内窥镜导引下进入人体消化道等部位
120084 | 非血管介入类 | 导管 | FX066 | 双腔气囊导尿管 | 一次性使用无菌导尿管 | 根 | 国产 | 神灵 | 常熟市神灵医用器材有限公司 | HS0236 | 常熟市神灵医用器材有限公司 | 硅胶 | YZB/苏0393-2014 |  |  | 苏食药监械（准）字2014第2660443号 | 一次性使用无菌导尿管 | 2014-03-27 | 2018-03-26 | F6 2.0MM F8 2.7MM F10 3.3MM F12 4.0MM F14 4.7MM F16 5.3MM F18 6.0MM F20 6.7MM F22 7.3MM F24 8.0MM F26 8.7MM | 产品采用医用级硅胶制成
120085 | 非血管介入类 | 导管 | FX067 | 三腔气囊导尿管 | 一次性使用无菌导尿管 | 根 | 国产 | 神灵 | 常熟市神灵医用器材有限公司 | HS0236 | 常熟市神灵医用器材有限公司 | 硅胶 | YZB/苏0393-2014 |  |  | 苏食药监械（准）字2014第2660443号 | 一次性使用无菌导尿管 | 2014-03-27 | 2018-03-26 | F12 4.0MM F14 4.7MM F16 5.3MM F18 6.0MM F20 6.7MM F22 7.3MM F24 8.0MM F26 8.7MM | 产品采用医用级硅胶制成
120087 | 非血管介入类 | 射频消融 | FX130 | 微波消融针 | 一次性微波消融针 | 根 | 国产 | 南京亿高 | 南京亿高微波系统工程有限公司 | HS0237 | 南京亿高微波系统工程有限公司 | 医用不锈钢管、ptfe、聚四氟乙烯 | YZB/苏 1475-2013 一次性微波消融针 |  |  | 苏食药监械（准）字2013第2251456号 | 一次性微波消融针 | 2013-12-16 | 2017-12-15 | ECO-100AI7(2.0*100mm)直手柄，需要配合直手柄微波输出线使用。 ECO-100AI8(2.0*150mm)直手柄，需要配合直手柄微波输出线使用。 ECO-100AI9(2.0*180mm)直手柄，需要配合直手柄微波输出线使用。 ECO-100AI10(2.0*200mm)直手柄，需要配合直手柄微波输出线使用。 | 微波辐射管直径1.2毫米-3.0毫米，长度分5 cm-30cm.根据肿瘤大小、部位的深浅选用不同的长度及直径的微波辐射器。 | 在B超或CT的引导下，将一次性微波消融针直接穿刺到肿瘤部位，组织内的极性分子在微波场的作用下高速运动，互相摩擦产生热量，在肿瘤内迅速升温，当温度达到60℃左右时，癌细胞蛋白质变性凝固，导致不可逆的坏死，同时对其他组织的影响非常小，提高患者机体的免疫力，抑制癌细胞的扩散。采用不同手柄满足不同引导方式，多种长度设计满足各种穿刺深度（直接穿刺技术），各种长度针头精准控制消融范围，损伤小，安全性高，杆中测温技术，先进的放黏技术。
120088 | 非血管介入类 | 支架 | FX019 | 单猪尾输尿管支架 | J型导管 | 根 | 国产 | 欧凯 | 张家港市欧凯医疗器械有限公司 | HS0234 | 张家港市欧凯医疗器械有限公司 | 聚氨酯 | 无 |  |  | 苏械注准20152660496 | J型导管 | 2015-05-07 | 2020-05-06 | 1.26mm（F4） 1.44mm（F4.6） 1.62mm（F5） 2.00mm（F6） 2.30mm（F7） 2.70mm（F8） 3.00mm（F9） 3.30mm（F10） 3.80mm（F12） 4.20mm（F14） 5.20mm（F16） | 内径：0.8/0.9/1.0/1.1/1.3/1.5/1.7/2.0/2.5/2.7/2.9；外径：1.26/1.44/1.62/2.00/2.30/2.70/3.00/3.30/3.80/4.20/5.20；长度：60-1200；材质：聚氨酯
120089 | 非血管介入类 | 支架 | FX019 | 单猪尾输尿管支架 | J型导管 | 根 | 国产 | 江苏耀华 | 江苏耀华医疗器械科技有限公司 | HS0235 | 江苏耀华医疗器械科技有限公司 | 医用聚氨酯 | YZB/苏0515-2014 J型导管 |  |  | 苏食药监械（准）字2014第2660626号 | J型导管 | 2014-05-04 | 2018-05-03 | 1.6mm 1.9mm 2.2mm 2.6mm 2.8mm 3.2mm 3.8mm 4.4mm | 管径：1.6mm、1.9mm、2.2mm、2.6mm、2.8mm、3.2mm、3.8mm、4.4mm
120091 | 非血管介入类 | 支架 | FX020 | 双猪尾输尿管支架 | J型导管 | 根 | 国产 | 江苏耀华 | 江苏耀华医疗器械科技有限公司 | HS0235 | 江苏耀华医疗器械科技有限公司 | 医用聚氨酯 | YZB/苏0515-2014 J型导管 |  |  | 苏食药监械（准）字2014第2660626号 | J型导管 | 2014-05-04 | 2018-05-03 | 双J管:1.5mm 1.6mm 1.9mm 2.2mm 2.6mm 2.8mm 推管：1.6 2.5 导引钢丝：0.028 0.032 0.035 | 双J管分：1.5mm、1.6mm、1.9mm、2.2mm、2.6mm、2.8mm 推管分：1.6/2.5 导引钢丝分：0.028/0.032/0.035
120092 | 非血管介入类 | 支架 | FX022 | 输尿管支架套件 | J型导管 | 根 | 国产 | 江苏耀华 | 江苏耀华医疗器械科技有限公司 | HS0235 | 江苏耀华医疗器械科技有限公司 | 医用聚氨酯 | YZB/苏0515-2014 J型导管 |  |  | 苏食药监械（准）字2014第2660626号 | J型导管 | 2014-05-04 | 2018-05-03 | 单J管：1.6mm 1.9mm 2.2mm 2.6mm 2.8mm 3.2mm 3.8mm 4.4mm 双J管：1.5mm 1.6mm 1.9mm 2.2mm 2.6mm 2.8mm | 单J管：1.6mm、1.9mm、2.2mm、2.6mm、2.8mm、3.2mm、3.8mm、4.4mm 双J管：1.5mm、1.6mm、1.9mm、2.2mm、2.6mm、2.8mm
120093 | 非血管介入类 | 球囊 | FX043 | 输尿管球囊导管 | 输尿管球囊导管套件 | 套 | 国产 | 江苏耀华 | 江苏耀华医疗器械科技有限公司 | HS0235 | 江苏耀华医疗器械科技有限公司 | 软聚氯乙烯 | YZB/苏0815-2014 输尿管球囊导管套件 |  |  | 苏食药监械（准）字2014第2660991号 | 输尿管球囊导管套件 | 2014-07-21 | 2019-07-20 | 导管外径：1.00 1.40 1.70 | 导管外径：1.00/1.40/1.70
120094 | 非血管介入类 | 导丝 | FX049 | 泌尿普通导丝 | 导引钢丝 | 根 | 国产 | 江苏耀华 | 江苏耀华医疗器械科技有限公司 | HS0235 | 江苏耀华医疗器械科技有限公司 | 不锈钢丝或镍钛合金 | YZB/苏0816-2014 导引钢丝 |  |  | 苏食药监械（准）字2014第2660992号 | 导引钢丝 | 2014-07-21 | 2019-07-20 | 直头导丝、弯头导丝：0.018 0.028 0.032 0.035 0.038 | 直头导丝、弯头导丝
120095 | 非血管介入类 | 导丝 | FX050 | 泌尿斑马导丝 | YH-GW型非血管腔道导丝 | 根 | 国产 | 江苏耀华 | 江苏耀华医疗器械科技有限公司 | HS0235 | 江苏耀华医疗器械科技有限公司 | 镍钛芯丝 | YZB/苏 0731-2014 YH-GW型非血管腔道导丝 |  |  | 苏食药监械（准）字2014第2220889号 | YH-GW型非血管腔道导丝 | 2014-07-07 | 2019-07-06 | 2600mm | 2600mm
120096 | 非血管介入类 | 导管 | FX066 | 双腔气囊导尿管 | 一次性使用纯硅胶球囊导尿管 | 根 | 国产 | 优特格尔 | 浙江优特格尔医疗用品有限公司 | HS0238 | 浙江优特格尔医疗用品有限公司 | 硅胶 | YZB/浙1327-2014《一次性使用纯硅胶球囊导尿管》 | G1130857738026 |  | 浙食药监械（准）字2014第2660799号 | 一次性使用纯硅胶球囊导尿管 | 2014-08-15 | 2019-08-14 | FC06201D FC08203D FC10203D FC12210D FC14210D FC16210D FC18210D FC20210D FC22210D FC24210D FC26210D FC12215D FC14215D FC16215D FC18215D FC20215D FC22215D FC24215D FC26215D FC12210DS FC14210DS FC16210DS FC18210DS FC20210DS FC22210DS FC24210DS FC26210DS FC14230D FC16230D FC18230D FC20230D FC24230D FC26230D FC10203DT FC12210DT FC14210DT FC16210DT FC18210DT FC20210DT FC22210DT FC24210DT FC26210DT FC16230DT FC18230DT FC20230DT FC24230DT FC26230DT | FC06201D FC08203D FC10203D FC12210D FC16210D FC18210D FC20210D FC22210D FC24210D FC26210D FC12215D FC14215D FC16215D FC18215D FC20215D FC22215D FC24215D FC26215D FC12210DS FC14210DS FC16210DS FC18210DS FC20210DS FC22210DS FC24210DS FC26210DS FC14230D FC16230D FC18230D FC20230D FC24230D FC26230D FC10203DT FC12210DT FC14210DT FC16210DT FC18210DT FC20210DT FC22210DT FC24210DT FC26210DT FC16230DT FC18230DT FC20230DT FC24230DT FC26230DT | 外径（mm）：2.0/2.7/3.4/4.0/4.7/5.3/6.0/6.7/7.3/8.0/8.7；全长（cm）：31/32.5/40/42/43.5；有效长度（cm）：大于等于150/275；球囊容积（ml）：1/3/5-10/5-15/30；材质：纯硅胶；其他描述：FC06201D FC08203D FC10203D FC10203DT四种型号附不锈钢导丝。
120097 | 非血管介入类 | 导管 | FX060 | 直肠测压球囊导管 | 直肠测压管 | 根 | 国产 | 江苏耀华 | 江苏耀华医疗器械科技有限公司 | HS0235 | 江苏耀华医疗器械科技有限公司 | 聚氯乙烯 | YZB/苏（镇）0030-2014 直肠测压管 |  |  | 苏镇食药监械（准）字2014第1660028号 | 直肠测压管 | 2014-05-15 | 2018-05-14 | 5ml球囊：F10 F12 F14 25ml球囊:F16 F18 | 5ml球囊：F10、F12、F14 25ml球囊：F16、F18
120099 | 非血管介入类 | 引流管 | FX123 | 鼻胆引流管 | 一次性使用鼻胆引流导管 | 盒 | 国产 | 江苏耀华 | 江苏耀华医疗器械科技有限公司 | HS0235 | 江苏耀华医疗器械科技有限公司 | 医用聚乙烯 | YZB/苏0514-2014 一次性使用鼻胆引流导管 |  |  | 苏食药监械（字）2014第2660625号 | 一次性使用鼻胆引流导管 | 2014-05-04 | 2018-05-03 | 2.0mm 2.3mm 2.7mm | 管径：2.0mm、2.3mm、2.7mm 管长：1700mm、2400mm
120100 | 非血管介入类 | 泌尿造瘘套装 | FX136 | 膀胱造瘘套装 | 一次性使用膀胱造瘘管 | 根 | 国产 | 江苏耀华 | 江苏耀华医疗器械科技有限公司 | HS0235 | 江苏耀华医疗器械科技有限公司 | 医用聚氯乙烯和不锈钢丝 | YZB/苏0512-2014 一次性使用膀胱造瘘管 |  |  | 苏食药监械（准）字2014第2660623号 | 一次性使用膀胱造瘘管 | 2014-05-04 | 2018-05-03 | 5mm 6mm 7mm | 管径：5mm、6mm、7mm
120101 | 非血管介入类 | 活检产品 | FX093 | 气管镜用活检钳 | 一次性使用内窥镜取样钳 | 支 | 国产 | 亚华 | 江苏亚华生物科技工程有限公司 | HS0225 | 江苏亚华生物科技工程有限公司 | 医用不锈钢，ABS或PVC | YZB/苏0663-2009 一次性使用内窥镜取样钳 | HD600407200001 |  | 苏食药监械（准）字2012第2080493号 | 一次性使用内窥镜取样钳 | 2012-06-20 | 2016-06-19 | YA | YA/1.8-1200 ；钳头直径1.8mm；长度1200mm。材质：医用不锈钢、ABS或PVC。 | 一次性使用内窥镜取样钳按结构型式不同分为YA、YB、YC、YD四种，钳头与操作手柄采用铰链式，其主要由手柄、外管、钳头等组成。主要构件分别由医用不锈钢及ABS或PVC制成，材料对人体无毒副作用，在进行取样过程中，取样钳外管柔软能顺应人体的生理弯曲，且在内窥镜导引下进入人体消化道等部位
120102 | 非血管介入类 | 导管 | FX067 | 三腔气囊导尿管 | 一次性使用纯硅胶球囊导尿管 | 根 | 国产 | 优特格尔 | 浙江优特格尔医疗用品有限公司 | HS0238 | 浙江优特格尔医疗用品有限公司 | 硅胶 | YZB/浙1327-2014《一次性使用纯硅胶球囊导尿管》 | G1130857738026 |  | 浙食药监械（准）字2014第2660799号 | 一次性使用纯硅胶球囊导尿管 | 2014-08-15 | 2019-08-14 | FC16210T FC18210T FC20210T FC22210T FC24210T FC26210T FC16215T FC18215T FC20215T FC22215T FC24215T FC26215T FC16230T FC18230T FC20230T FC22230T FC24230T FC26230T | FC16210T FC18210T FC20210T FC22210T FC24210T FC16215T FC16215T FC18215T FC20215T FC22215T FC24215T FC26215T FC16230T FC18230T FC20230T FC22230T FC24230T FC26230T | 外径（mm）：5.3/6.0/6.7/7.3/8.0/8.7；全长（cm）：40；有效长度（cm）：大于等于275；球囊容积（ml）：5-10/5-15/30；排泄腔流量（ml/min）：100；冲洗腔流量（ml/min）：25-30；材质：纯硅胶；
120104 | 非血管介入类 | 活检产品 | FX086 | 普通活检钳（取活检用） | 一次性使用活体取样钳 | 只 | 国产 | 贝尔泰克 | 贝尔泰克医疗器械江苏有限公司 | HS0232 | 贝尔泰克医疗器械江苏有限公司 | 不锈钢材料，聚乙烯树脂材料，ABS材料 | YZB/苏0766-2014一次性使用活体取样钳 |  |  | 苏食药监械（准）字2014第2220931号 | 一次性使用活体取样钳 | 2014-07-11 | 2019-07-10 | FB-P-B-23-040 FB-P-B-23-160 FB-P-B-23-180 FB-P-B-23-230 FB-P-B-18-105 FB-P-B-18-120 FB-P-B-18-160 FB-P-B-18-230 FB-E-B-23-040 FB-E-B-23-160 FB-E-B-23-180 FB-E-B-23-230 FB-E-B-18-105 FB-E-B-18-120 FB-E-B-18-160 FB-E-B-18-230 | 钳头闭合直径：1.8mm、2.3mm；有效长度：400mm、1050mm、1200mm、1600mm、1800mm、2300mm | 一次性使用活体取样钳所采用的材料对人体无毒副作用，在进行取样过程中取样钳外管柔软能顺应人体的生理弯曲，且能在内窥镜引导下进入人体进行活组织取样。
120105 | 非血管介入类 | 活检产品 | FX086 | 普通活检钳（取活检用） | 一次性使用活体取样钳 | 支 | 国产 | 贝尔泰克 | 贝尔泰克医疗器械江苏有限公司 | HS0232 | 贝尔泰克医疗器械江苏有限公司 | 不锈钢材料，聚乙烯树脂材料，ABS材料 | YZB/苏0766-2014一次性使用活体取样钳 |  |  | 苏食药监械（准）字2014第2220931号 | 一次性使用活体取样钳 | 2014-07-11 | 2019-07-10 | FB-P-C-23-040 FB-P-C-23-160 FB-P-C-23-180 FB-P-C-23-230 FB-E-C-23-040 FB-E-C-23-160 FB-E-C-23-180 FB-E-C-23-230 | 钳头闭合直径：2.3mm；有效长度：400mm、1600mm、1800mm、2300mm | 一次性使用活体取样钳所采用的材料对人体无毒副作用，在进行取样过程中取样钳外管柔软能顺应人体的生理弯曲，且能在内窥镜引导下进入人体进行活组织取样。
120106 | 非血管介入类 | 活检产品 | FX086 | 普通活检钳（取活检用） | 一次性使用活体取样钳 | 支 | 国产 | 贝尔泰克 | 贝尔泰克医疗器械江苏有限公司 | HS0232 | 贝尔泰克医疗器械江苏有限公司 | 不锈钢材料，聚乙烯树脂材料，ABS材料 | YZB/苏0766-2014一次性使用活体取样钳 |  |  | 苏食药监械（准）字2014第2220931号 | 一次性使用活体取样钳 | 2014-07-11 | 2019-07-10 | FB-P-D-23-040 FB-P-D-23-160 FB-P-D-23-180 FB-P-D-23-230 FB-E-D-23-040 FB-E-D-23-160 FB-E-D-23-180 FB-E-D-23-230 | 钳头闭合直径：2.3mm；有效长度：400mm、1600mm、1800mm、2300mm | 一次性使用活体取样钳所采用的材料对人体无毒副作用，在进行取样过程中取样钳外管柔软能顺应人体的生理弯曲，且能在内窥镜引导下进入人体进行活组织取样。
120107 | 非血管介入类 | 支架 | FX016 | 通用型气管支架 | 覆膜食管支架(软连接一年以内可取出型) | 套 | 国产 | 西格玛 | 淮安市西格玛医用实业有限公司 | HS0187 | 淮安市西格玛医用实业有限公司 | 00Cr18Ni14Mo3不锈钢和HS-110医用热硫化硅胶膜 | YZB/国 7269-2013 《覆膜食管支架》 |  |  | 国食药监械（准）字2014第3460006号 | 覆膜食管支架 | 2014-01-02 | 2018-01-01 | CZES-II-15-55 CZES-II-15-60 CZES-II-15-65 CZES-II-15-70 CZES-II-15-75 CZES-II-15-80 CZES-II-15-85 CZES-II-15-90 CZES-II-15-95 CZES-II-15-105 CZES-II-15-110 CZES-II-15-120 CZES-II-15-130 CZES-II-15-140 CZES-II-15-150 CZES-II-15-160 CZES-II-15-170 CZES-II-15-180 CZES-II-16-55 CZES-II-16-60 CZES-II-16-65 CZES-II-16-70 CZES-II-16-75 CZES-II-16-80 CZES-II-16-85 CZES-II-16-90 CZES-II-16-95 CZES-II-16-105 CZES-II-16-110 CZES-II-16-120 CZES-II-16-130 CZES-II-16-140 CZES-II-16-150 CZES-II-16-160 CZES-II-16-170 CZES-II-16-180 CZES-II-17-55 CZES-II-17-60 CZES-II-17-65 CZES-II-17-70 CZES-II-17-75 CZES-II-17-80 CZES-II-17-85 CZES-II-17-90 CZES-II-17-95 CZES-II-17-105 CZES-II-17-110 CZES-II-17-120 CZES-II-17-130 CZES-II-17-140 CZES-II-17-150 CZES-II-17-160 CZES-II-17-170 CZES-II-17-180 CZES-II-18-55 CZES-II-18-60 CZES-II-18-65 CZES-II-18-70 CZES-II-18-75 CZES-II-18-80 CZES-II-18-85 CZES-II-18-90 CZES-II-18-95 CZES-II-18-105 CZES-II-18-110 CZES-II-18-120 CZES-II-18-130 CZES-II-18-140 CZES-II-18-150 CZES-II-18-160 CZES-II-18-170 CZES-II-18-180 | (软连接一年以内可取出型) 外径：15\16\17\18；长度：25\51\55\60\65\70\75\80\85\90\95\100\105\110\115\120\130\140\150\160\170\180（单位mm） 外径：15\16\17\18；长度：25\51\55\60\65\70\75\80\85\90\95\100\105\110\115\120\130\140\150\160\170\180-W（单位mm） 1．支架的“Z”型骨架为正六边形、正八边形。 2．支架覆膜拉伸强度大于等于7Mpa，撕裂强度应大于等于28KN／m。 3．将支架压缩后扩张，径向支撑力应≥0.2N／mm。 4. 将支架压缩，抗挤压力应≥0.5N／mm。 5．防反流装置逆向开启压力：≤2200Pa ，顺向复位压力：≤2000Pa 。 6.支架对放疗剂量无明显影响，对放射线的反射率小于2%，置入支架后患者仍可接受放疗。 | CZES系列覆膜食管支架是本公司研制的产品，产品以医用外科植入型高弹不锈钢经特殊工艺拉丝后制成骨架，并在骨架内外覆合高强度医用硅橡胶薄膜，制成的支架具有自展性能及顺应性好、支撑力柔和、适中、质感柔软、对食管机械性刺激小、生物相容性好、耐酸碱腐蚀、置入人体后异物感较轻、可带架放疗等优良性质。 CZES系列覆膜支架目前主要应用Ⅱ、Ⅲ型产品；Ⅱ型支架（软连接型）每节骨架之间采用软连接方式，它具有顺应性好，置入人体食管后异物感轻的优点；Ⅲ型支架（防反流型），支架下口设置防反流装置，在正常压力时它阻止胃液反流入食管，当胃内压力过高时，防反流装置逆向开放，缓解胃内压力。
120108 | 非血管介入类 | 支架 | FX016 | 通用型气管支架 | 覆膜食管支架（软连接防返流三月内可取出型） | 套 | 国产 | 西格玛 | 淮安市西格玛医用实业有限公司 | HS0187 | 淮安市西格玛医用实业有限公司 | 00Cr18Ni14Mo3不锈钢和HS-110医用热硫化硅胶膜 | YZB/国 7269-2013 《覆膜食管支架》 |  |  | 国食药监械（准）字2014第3460006号 | 覆膜食管支架 | 2014-01-02 | 2018-01-01 | CZES-III-15-55 CZES-III-15-60 CZES-III-15-65 CZES-III-15-70 CZES-III-15-75 CZES-III-15-80 CZES-III-15-85 CZES-III-15-90 CZES-III-15-95 CZES-III-15-105 CZES-III-15-110 CZES-III-15-120 CZES-III-15-130 CZES-III-15-140 CZES-III-15-150 CZES-III-15-160 CZES-III-15-170 CZES-III-15-180 CZES-III-16-55 CZES-III-16-60 CZES-III-16-65 CZES-III-16-70 CZES-III-16-75 CZES-III-16-80 CZES-III-16-85 CZES-III-16-90 CZES-III-16-95 CZES-III-16-105 CZES-III-16-110 CZES-III-16-120 CZES-III-16-130 CZES-III-16-140 CZES-III-16-150 CZES-III-16-160 CZES-III-16-170 CZES-III-16-180 CZES-III-17-55 CZES-III-17-60 CZES-III-17-65 CZES-III-17-70 CZES-III-17-75 CZES-III-17-80 CZES-III-17-85 CZES-III-17-90 CZES-III-17-95 CZES-III-17-105 CZES-III-17-110 CZES-III-17-120 CZES-III-17-130 CZES-III-17-140 CZES-III-17-150 CZES-III-17-160 CZES-III-17-170 CZES-III-17-180 CZES-III-18-55 CZES-III-18-60 CZES-III-18-65 CZES-III-18-70 CZES-III-18-75 CZES-III-18-80 CZES-III-18-85 CZES-III-18-90 CZES-III-18-95 CZES-III-18-105 CZES-III-18-110 CZES-III-18-120 CZES-III-18-130 CZES-III-18-140 CZES-III-18-150 CZES-III-18-160 CZES-III-18-170 CZES-III-18-180 | （软连接防返流三月内可取出型）外径：15\16\17\18；长度：25\51\55\60\65\70\75\80\85\90\95\100\105\110\115\120\130\140\150\160\170\180（单位mm） 外径：15\16\17\18；长度：25\51\55\60\65\70\75\80\85\90\95\100\105\110\115\120\130\140\150\160\170\180-W（单位mm） 1．支架的“Z”型骨架为正六边形、正八边形。 2．支架覆膜拉伸强度大于等于7Mpa，撕裂强度应大于等于28KN／m。 3．将支架压缩后扩张，径向支撑力应≥0.2N／mm。 4. 将支架压缩，抗挤压力应≥0.5N／mm。 5．防反流装置逆向开启压力：≤2200Pa ，顺向复位压力：≤2000Pa 。 6.支架对放疗剂量无明显影响，对放射线的反射率小于2%，置入支架后患者仍可接受放疗。 | CZES系列覆膜食管支架是本公司研制的产品，产品以医用外科植入型高弹不锈钢经特殊工艺拉丝后制成骨架，并在骨架内外覆合高强度医用硅橡胶薄膜，制成的支架具有自展性能及顺应性好、支撑力柔和、适中、质感柔软、对食管机械性刺激小、生物相容性好、耐酸碱腐蚀、置入人体后异物感较轻、可带架放疗等优良性质。 CZES系列覆膜支架目前主要应用Ⅱ、Ⅲ型产品；Ⅱ型支架（软连接型）每节骨架之间采用软连接方式，它具有顺应性好，置入人体食管后异物感轻的优点；Ⅲ型支架（防反流型），支架下口设置防反流装置，在正常压力时它阻止胃液反流入食管，当胃内压力过高时，防反流装置逆向开放，缓解胃内压力。
120109 | 非血管介入类 | 支架 | FX002 | 不覆膜食道支架 | 食道支架（非覆膜） | 只 | 国产 | 佳森 | 常州新区佳森医用支架器械有限公司 | HS0218 | 常州新区佳森医用支架器械有限公司 | 镍钛合金 | YZB/国7556-2013 | 100256-2011-CE-RGC-NA |  | 国食药监械（准）字2014第3460242号 | 镍钛记忆合金自扩张式医用内支架（食道支架） | 2014-01-28 | 2018-01-27 | 非涂膜型：JSNA | 直径分别为（mm）14、18、20、22长度分别为（mm）40、60、70、80、100、120.膜层厚度在0.1mm-0.5mm范围内，能顺利通过24Fr置入器置入人体，不涂膜，一般用于良性狭窄，能够完全满足临床需要。
120110 | 非血管介入类 | 支架 | FX003 | 可携带放射粒子食道支架 | 食道支架（可带粒子） | 只 | 国产 | 佳森 | 常州新区佳森医用支架器械有限公司 | HS0218 | 常州新区佳森医用支架器械有限公司 | 镍钛合金 | YZB/国7556-2013 | 100256-2011-CE-RGC-NA |  | 国食药监械（准）字2014第3460242号 | 镍钛记忆合金自扩张式医用内支架（食道支架） | 2014-01-28 | 2018-01-27 | 涂膜型：JSMA 非涂膜型：JSNA | 直径分别为（mm）14、18、20、22长度分别为（mm）40、60、70、80、100、120.膜层厚度在0.1mm-0.5mm范围内，能顺利通过24Fr置入器置入人体，可携带粒子支架，治疗效果更佳，能够完全满足临床需要。
120112 | 非血管介入类 | 支架 | FX016 | 通用型气管支架 | 气道支架（直筒型） | 只 | 国产 | 佳森 | 常州新区佳森医用支架器械有限公司 | HS0218 | 常州新区佳森医用支架器械有限公司 | 镍钛合金 | YZB/国7570-2013 | 100256-2011-CE-RGC-NA |  | 国食药监械（准）字2014第3460244号 | 镍钛记忆合金自扩张式医用内支架（气道支架） | 2014-01-28 | 2018-01-27 | JSNB | 直径（mm）14、16、18长度（mm）30、40、50、60.镍钛合金材质，适用于19Fr输送器，置入人体
120113 | 非血管介入类 | 支架 | FX016 | 通用型气管支架 | 气道支架（L型） | 只 | 国产 | 佳森 | 常州新区佳森医用支架器械有限公司 | HS0218 | 常州新区佳森医用支架器械有限公司 | 镍钛合金 | YZB/国7570-2013 | 100256-2011-CE-RGC-NA |  | 国食药监械（准）字2014第3460244号 | 镍钛记忆合金自扩张式医用内支架（气道支架） | 2014-01-28 | 2018-01-27 | JSNB | 直径（mm）14、16、18长度（mm）30、40、50、60.镍钛合金材质，适用于19Fr输送器，置入人体
120114 | 非血管介入类 | 支架 | FX016 | 通用型气管支架 | 气道支架（Y型） | 只 | 国产 | 佳森 | 常州新区佳森医用支架器械有限公司 | HS0218 | 常州新区佳森医用支架器械有限公司 | 镍钛合金 | YZB/国7570-2013 | 100256-2011-CE-RGC-NA |  | 国食药监械（准）字2014第3460244号 | 镍钛记忆合金自扩张式医用内支架（气道支架） | 2014-01-28 | 2018-01-27 | JSNB | 直径（mm）14、16、18长度（mm）30、40、50、60.镍钛合金材质，适用于19Fr输送器，置入人体
120117 | 非血管介入类 | 导管 | FX059 | 三腔营养管 | 三腔胃管 | 根 | 国产 | 润科 | 湖北仙明医疗器械有限公司 | HS0246 | 湖北仙明医疗器械有限公司 | 聚氨酯 | YZB/鄂2183—2014 |  |  | 鄂械注准20142662034 | 三腔胃管 | 2014-10-31 | 2019-10-30 | A型 8fr、8frx、10fr、10frx、12fr、12frx、14fr、14frx、16fr、16frx、18fr、18frx、20fr、20frx B型 8fr、8frx、10fr、10frx、12fr、12frx、14fr、14frx、16fr、16frx、18fr、18frx、20fr、20frx C型 8fr、8frx、10fr、10frx、12fr、12frx、14fr、14frx、16fr、16frx、18fr、18frx、20fr、20frx | 导管外径，mm：外径8fr/2.7~3.0/10fr3.0~3.3/12fr4.0~4.5/14fr4.6~5.0/16fr5.0~5.5/18fr5.6~6.0/20fr6.0~6.5； 导管长度，cm：90-140； 导丝外径，mm：1±0.1；导丝长度，cm：80~140材质：聚氨酯 | 三腔胃管描述，三腔单管、三腔双管、三腔三管，内配导丝。主要用于临床胃肠减压、鼻饲、洗胃。
120134 | 非血管介入类 | 球囊 | FX027 | 胆道三腔取石球囊 | 球囊取石导管 | 个 | 国产 | anrei | 安瑞医疗器械（杭州）有限公司 | HS0229 | 安瑞医疗器械（杭州）有限公司 | 天然乳胶 | YZB/浙 2582-2013《球囊取石导管》 |  |  | 浙食药监械（准）字2014第2220310号 | 球囊取石导管 | 2014-03-18 | 2018-03-17 | T型 (三腔) | AMH-RBT-2317-12;AMH-RBT-2317-15;AMH-RBT-2317-18;AMH-RBT-2317-12-15-18； | 1、变径处理，前端渐细，提高插管性能； 2、球囊本身爆破力高，安全性强； 3、产品与内窥镜配套使用，用于内窥镜胆道取石，在操作同时可提供通道供导丝插入和注入造影剂。
120136 | 非血管介入类 | 球囊 | FX030 | 非快速交换胆道扩张球囊 | 一次性球囊扩张器 | 个 | 国产 | anrei | 安瑞医疗器械（杭州）有限公司 | HS0229 | 安瑞医疗器械（杭州）有限公司 | 尼龙 | ZB/浙2581-2015《一次性球囊扩张器》 |  |  | 浙械注准20152220012 | 一次性球囊扩张器 | 2015-01-14 | 2020-01-13 | C型（普通型） | AMH-DBC-2219-1030; AMH-DBC-2219-0430;AMH-DBC-2219-0440; | 1、耐高压、半顺应性球囊，扩张直径极其精确，安全性极高； 2、双铂金显影环，X射线下清晰可见； 3、产品与内窥镜配合使用，用于内窥镜诊断和手术中扩张胆管系统狭窄处和十二指肠大乳头。
120137 | 非血管介入类 | 导丝 | FX046 | ERCP用导丝 | 一次性导丝 | 根 | 国产 | anrei | 安瑞医疗器械（杭州）有限公司 | HS0229 | 安瑞医疗器械（杭州）有限公司 | 镍钛合金，亲水涂层 | YZB/浙 2496-2014《一次性导丝》 |  |  | 浙食药监械（准）字2014第2220319号 | 一次性导丝 | 2014-03-18 | 2018-03-17 | S直线型 | AMH-GW-S3545； | 1、头部材料柔软，表面涂有超润滑性亲水涂层，插入时更顺畅； 2、采用超弹性合金芯轴，防止扭结； 3、有不同长度和尺寸可供选择，可用于消化科、泌尿科等； 4、产品与内窥镜配套一次性使用，在内镜下，向狭窄消化道远端引导或导入其他器械为目的。
120138 | 非血管介入类 | 网篮 | FX068 | 消化道取石网篮 | 一次性使用取石网篮 | 个 | 国产 | anrei | 安瑞医疗器械（杭州）有限公司 | HS0229 | 安瑞医疗器械（杭州）有限公司 | 镍钛合金 | YZB/浙3106-2013《一次性使用取石网篮》 |  |  | 浙食药监械（准）字2014第2220314号 | 一次性使用取石网篮 | 2014-03-18 | 2018-03-17 | B（椭圆形）； C（螺旋形）； | AMH-RNBN2024;AMH-RNBN3024;AMH-RNCN2024;AMH-RNCN3024； | 1、特殊的鞘管设计，摩擦系数更低，又有良好的推送性能，内镜内轻松进出； 2、特殊的网篮丝材料及成型工艺，确保取石网篮在取石过程中形状的保持； 3、顺应性号，在取结石时，不易刮伤组织。
120139 | 非血管介入类 | 切开刀 | FX082 | 普通乳头切开刀 | 高频切开刀 | 个 | 国产 | anrei | 安瑞医疗器械（杭州）有限公司 | HS0229 | 安瑞医疗器械（杭州）有限公司 | 不锈钢 | 国械注准20153250714《高频切开刀》 |  |  | 国械注准20153250714 | 高频切开刀 | 2015-05-08 | 2020-05-07 | A两腔拉式 | AMH-TM-A0525;AMH-TM-A1525; | 1、通电安全性好； 2、低损伤； 3、清晰标记； 4、外观美好。
120142 | 非血管介入类 | 取异物器 | FX104 | 不可旋转息肉勒除器 | 电圈套器 | 个 | 国产 | anrei | 安瑞医疗器械（杭州）有限公司 | HS0229 | 安瑞医疗器械（杭州）有限公司 | PTFE\不锈钢 | YZB/浙 0389-2014《电圈套器》 |  |  | 国食药监械（准）字2014第3220525号 | 电圈套器 | 2014-03-31 | 2018-03-30 | E 椭圆型 ; | AMH-SNEC241018；AMH-SNEC241024；AMH-SNEC241524；AMH-SNEC241518；AMH-SNEC242524；AMH-SNEC242518；AMH-SNEC243224；AMH-SNEC243218； | 1、采用记忆合金丝，具有良好的形状保持功能，多次重复开合不变形； 2、多种不同的形状及不同的规格适应于不同的临床需要。
120143 | 非血管介入类 | 引流管 | FX123 | 鼻胆引流管 | 一次性使用胆道引流管 | 根 | 国产 | anrei | 安瑞医疗器械（杭州）有限公司 | HS0229 | 安瑞医疗器械（杭州）有限公司 | PP | 浙械注准20152660233《一次性使用胆道引流管》 |  |  | 浙械注准20152660233 | 一次性使用胆道引流管 | 2015-04-24 | 2020-04-23 | A; C; | AMH-NC-7F-A;AMH-NC-8.5F-A;AMH-NC-7F-C;AMH-NC-8.5F-C; | 1、引流导管表面光滑，体内部分柔软，患者舒适度高； 2、具有全段显影效果，远端固定效果好。
120144 | 非血管介入类 | 引流管 | FX125 | 经皮引流管 | 一次性无菌留置引流导管 | 套 | 国产 | 凌捷 | 广州市凌捷医疗器械有限公司 | HS0248 | 广州市凌捷医疗器械有限公司 | 聚氨酯 | YZB/国2939-2014《一次性无菌留置引流导管》 |  |  | 国食药监械（准）字2014第3661000号 | 一次性无菌留置引流导管 | 2014-06-17 | 2019-06-16 | Q型 | 规格：8.5Fr /10Fr ； 外径2.85/3.35mm；材质：聚氨酯；含内芯 | "产品组成：主要由一次性无菌留置引流导管（弯形带线导管、套管内芯）、固定夹、连接管及辅件（手术刀、自贴式敷料、中单（洞巾）、非吸收性外科缝线（带针）、引流袋、纱布块、棉球、橡胶手套）组成。 性能描述：1、导管采用进口植入级弹性聚氨酯材料制成，弹性及生物相容性优良，可长期留置（30天）；2、管体不透X光射线，套管内芯B超下可视；3、头端带线的猪尾型环圈，能有效地在体内固定防止滑脱，内侧孔多，流量大，保证引流通畅；4、尖端圆锥形并与内芯完美过渡，减少损伤。"
120145 | 非血管介入类 | 引流管 | FX125 | 经皮引流管 | 一次性无菌留置引流导管 | 套 | 国产 | 凌捷 | 广州市凌捷医疗器械有限公司 | HS0248 | 广州市凌捷医疗器械有限公司 | 聚氨酯 | YZB/国2939-2014《一次性无菌留置引流导管》 |  |  | 国食药监械（准）字2014第3661000号 | 一次性无菌留置引流导管 | 2014-06-17 | 2019-06-16 | Y型 | 规格：7Fr/8.5Fr/10Fr 外径：2.35/2.85/3.35mm；材质：聚氨酯 | "产品组成：主要由一次性无菌留置引流导管（弯形导管、套管内芯）、固定夹、连接管及辅件（手术刀、自贴式敷料、中单（洞巾）、非吸收性外科缝线（带针）、引流袋、纱布块、棉球、橡胶手套）组成。 性能描述：1、导管采用进口植入级弹性聚氨酯材料制成，弹性及生物相容性优良，可长期留置（30天）；2、管体不透X光射线，套管内芯B超下可视；3、头端猪尾型环圈，内侧孔多，流量大，保证引流通畅；4、尖端圆锥形并与内芯完美过渡，减少损伤。"
120159 | 非血管介入类 | 网篮 | FX068 | 消化道取石网篮 | 内镜手术取物器 | 套 | 国产 | LANP蓝普 | 武汉蓝普医品有限公司 | HS0193 | 武汉蓝普医品有限公司 | 高分子薄膜膜、弹性钢丝 | YZB/鄂 0658-2014 |  |  | 鄂食药监械（准）字2014第2081254号 | 内镜手术取物器 | 2014-06-16 | 2019-06-15 | LQ03C（3ml） LQ05C (5ml) | 外径：2.7-2.8mm；内径：2.0-2.2mm；长度：2.3m-2.35m；材质：抗拉高分子膜、记忆合金；其他描述：管径≤2.8mm,长度1500~2800mm，柔韧透明，复原平整，轻盈弹开，收放自如，收集、盛纳手术切除物更精致，更灵巧，缩短手术时间，能够完全满足临床需要。 | 产品性能： 1、收集袋薄膜 厚度≤0.1mm。 2、收集袋薄膜 拉伸强度≥3.0N/cm。 3、收集袋薄膜 断裂伸长率平均值≥110%。 4、收集袋 热和强度≥3.0N/15mm。 5、内鞘手柄至金属丝环连接强度应不小于10N的静拉力，持续15s。 产品组成：该产品由收集袋、记忆钢丝、鞘杆及手柄组成。 产品适用范围：适用于腹部内窥镜(软镜3mm）外科手术。是用于收集、盛纳手术切除物，并方便取出体外的专用手术器械
120160 | 非血管介入类 | 球囊 | FX031 | 单级食道扩张球囊 | 一次性使用球囊扩张导管 | 个 | 国产 | 瑞尔 | 普瑞斯星（常州）医疗器械有限公司 | HS0254 | 普瑞斯星（常州）医疗器械有限公司 | PA12、PC、HDPE | YZB/苏 0241-2015 | 005011040402k |  | 苏械注准20152770365 | 一次性使用球囊扩张导管 | 2015-04-07 | 2020-04-06 | PBDC-2119-0620 PBDC-2119-0640 PBDC-2119-0840 PBDC-2119-0860 PBDC-2119-1030 PBDC-2119-1040 PBDC-2119-1060 PBDC-2119-1240 PBDC-2119-1260 PBDC-2119-1440 PBDC-2121-1460 PBDC-2121-1655 PBDC-2121-1680 PBDC-2121-1855 PBDC-2121-1880 PBDC-2121-2055 PBDC-2121-2080 PBDC-2121-2580 PBDC-2121-3080 PBDC-2121-3580 | 鞘管外径：2.1mm（21*0.1）；有效长度：1900/2100mm；球囊规格直径：6/8/10/12/14/16/18/20/25/30/35mm；球囊长度：20/30/40/55/60/80mm；材质：球囊、鞘管的材料为PA12或PEBAX；显影环的材料为钽；连接件、导丝腔接口、扩张泵接口的材料为PC；球囊保护套的材料为HDPE。
120162 | 非血管介入类 | 网篮 | FX068 | 消化道取石网篮 | 一次性使用取石网篮 | 个 | 国产 | 瑞尔 | 普瑞斯星（常州）医疗器械有限公司 | HS0254 | 普瑞斯星（常州）医疗器械有限公司 | 镍钛合金、PTFE、06Cr19Ni10、PC | YZB/苏 0245-2015 | 005011040402k |  | 苏械注准20152220370 | 一次性使用取石网篮 | 2015-04-07 | 2020-04-06 | PNRC-2040-D-Y PNRC-2040-D-W PNRC-2040-L-Y PNRC-2040-L-W PNRC-3060-D-Y PNRC-3060-D-W PNRC-3060-L-Y PNRC-3060-L-W | 网篮宽度：20/30mm；网篮长度：40/60mm；网篮形状：D灯笼型，L螺旋型；有无端帽：Y有端帽，W无端帽；材质：网篮的材料为镍钛合金，外鞘管的材料为PTFE，端帽 、推拉钢绳、推拉管的材料为06Cr19Ni10，手柄、推拉手柄的材料为PC。
120163 | 非血管介入类 | 活检产品 | FX086 | 普通活检钳（取活检用） | 一次性活体取样钳 | 个 | 国产 | 瑞尔 | 普瑞斯星（常州）医疗器械有限公司 | HS0254 | 普瑞斯星（常州）医疗器械有限公司 | 06Cr19Ni10、不锈钢、ABS | YZB/苏 1259-2014 | 005011040402k |  | 苏械注准20142080191 | 一次性活体取样钳 | 2014-11-04 | 2019-11-03 | PHG-T1A-O-18-700（1050、1100、1200、1600、1800、2000、2300、2600） PHZ-T1A-O-23-1200（1600、1800、2000、2300、2600） PHG-T1A-P-18-700（1050、1100、1200、1600、1800、2000、2300、2600） PHZ-T1A-P-23-1200（1600、1800、2000、2300、2600） PHG-T1B-O-18-700（1050、1100、1200、1600、1800、2000、2300、2600） PHZ-T1B-O-23-1200（1600、1800、2000、2300、2600） PHG-T1B-P-18-700（1050、1100、1200、1600、1800、2000、2300、2600） PHZ-T1B-P-23-1200（1600、1800、2000、2300、2600） PHG-T2A-O-18-700（1050、1100、1200、1600、1800、2000、2300、2600） PHZ-T2A-O-23-1200（1600、1800、2000、2300、2600） PHG-T2A-P-18-700（1050、1100、1200、1600、1800、2000、2300、2600） PHZ-T2A-P-23-1200（1600、1800、2000、2300、2600） PHG-T2B-O-18-700（1050、1100、1200、1600、1800、2000、2300、2600） PHZ-T2B-O-23-1200（1600、1800、2000、2300、2600） PHG-T2B-P-18-700（1050、1100、1200、1600、1800、2000、2300、2600） PHZ-T2B-P-23-1200（1600、1800、2000、2300、2600） | 产品代号：G：滑环滚轮式，Z：滑环指扣式；钳口型式代号：T1：普通型，T2：鳄齿型，A：不带针，B：带针；套管型式：O：不包塑，P：包塑；钳头闭合直径：1.8/2.3mm；有效长度：700/1050/1100/1200/1600/1800/2000/2300/2600mm；材质：钳头采用符合GB/T 1220-2007要求的05Cr17Ni4Cu4Nb不锈钢材料。拉索、外套管采用符合GB/T 1220-2007要求的06Cr19Ni10。滑环、手柄采用符合GB/T 12672-2009要求的ABS制成。
120164 | 非血管介入类 | 细胞刷 | FX101 | 呼吸科一次性使用细胞刷 | 一次性细胞刷 | 个 | 国产 | 瑞尔 | 普瑞斯星（常州）医疗器械有限公司 | HS0254 | 普瑞斯星（常州）医疗器械有限公司 | 不锈钢、高分子材料 | YZB/苏 1260-2014 | 005011040402k |  | 苏械注准20142220192 | 一次性细胞刷 | 2014-11-04 | 2019-11-03 | PXA-2.0-80（300、800、1000、1050、1200、1400、1600、1800、2000、2200） PXA-2.2-80（300、800、1000、1050、1200、1400、1600、1800、2000、2200） PXA-2.5-80（300、800、1000、1050、1200、1400、1600、1800、2000、2200） PXA-2.8-80（300、800、1000、1050、1200、1400、1600、1800、2000、2200） PXA-3.0-80（300、800、1000、1050、1200、1400、1600、1800、2000、2200） PXA-3.2-80（300、800、1000、1050、1200、1400、1600、1800、2000、2200） PXA-3.5-80（300、800、1000、1050、1200、1400、1600、1800、2000、2200） PXA-4.0-80（300、800、1000、1050、1200、1400、1600、1800、2000、2200） PXA-4.5-80（300、800、1000、1050、1200、1400、1600、1800、2000、2200） PXA-5.0-80（300、800、1000、1050、1200、1400、1600、1800、2000、2200） PXA-6.0-80（300、800、1000、1050、1200、1400、1600、1800、2000、2200） PXB-2.0-80（300、800、1000、1050、1200、1400、1600、1800、2000、2200） PXB-2.2-80（300、800、1000、1050、1200、1400、1600、1800、2000、2200） PXB-2.5-80（300、800、1000、1050、1200、1400、1600、1800、2000、2200） PXB-2.8-80（300、800、1000、1050、1200、1400、1600、1800、2000、2200） PXB-3.0-80（300、800、1000、1050、1200、1400、1600、1800、2000、2200） PXB-3.2-80（300、800、1000、1050、1200、1400、1600、1800、2000、2200） PXB-3.5-80（300、800、1000、1050、1200、1400、1600、1800、2000、2200） PXB-4.0-80（300、800、1000、1050、1200、1400、1600、1800、2000、2200） PXB-4.5-80（300、800、1000、1050、1200、1400、1600、1800、2000、2200） PXB-5.0-80（300、800、1000、1050、1200、1400、1600、1800、2000、2200） PXB-5.5-80（300、800、1000、1050、1200、1400、1600、1800、2000、2200） PXB-6.0-80（300、800、1000、1050、1200、1400、1600、1800、2000、2200） | 细胞刷型号：A：不带塑料外管，B：带塑料外管；刷头直径：2.0/2.2/2.5/2.8/3.0/3.2/3.5/4.0/4.5/5.0/5.5/6.0mm；有效长度：80/300/800/1000/1050/1200/1400/1600/1800/2000/2200;其他描述：一次性细胞刷采用材料对人体无毒副作用。操作简单方便，在进行刷取细胞过程中，细胞刷不锈钢弹簧软管能顺应内窥镜腔道的弯曲。由于细胞刷的头部制成光滑的圆球，所以细胞刷在使用时不会损伤人体组织和内窥镜钳道内壁。
120165 | 非血管介入类 | 止血产品 | FX114 | 吻合夹系统 | 一次性组织闭合夹 | 个 | 国产 | 瑞尔 | 普瑞斯星（常州）医疗器械有限公司 | HS0254 | 普瑞斯星（常州）医疗器械有限公司 | 医用聚甲醛、ABS | YZB/苏 0246-2015 | 005011040402k |  | 苏械注准20152010371 | 一次性组织闭合夹 | 2015-04-07 | 2020-04-06 | L M S | L：大号；M：中号；S：小号；材质：结扎锁的材料为医用聚甲醛，固定盖和底座的材料为ABS。
120172 | 非血管介入类 | 支架 | FX013 | 分体式胆道塑料支架 | 一次性使用胆管引流管 | 根 | 国产 | Le Tube | 常州乐奥医疗科技有限公司 | HS0256 | 常州乐奥医疗科技有限公司 | 氟塑料 | YZB/苏1024-2014 |  |  | 苏食药监械（准）字2014第2661213号 | 一次性使用胆管引流管 | 2014-08-27 | 2019-08-26 | WL-7-3，WL-7-5，WL-7-7，WL-7-9， WL-7-12，WL-7-15 WL-8.5-3，WL-8.5-5，WL-8.5-7， WL-8.5-9，WL-8.5-12，WL-8.5-15 WL-10-3，WL-10-5，WL-10-7，WL-10-9，WL-10-12，WL-10-15 WL-11.5-3，WL-11.5-5，WL-11.5-7，WL-11.5-9，WL-11.5-12，WL-11.5-15 WD-7-3，WD-7-5，WD-7-7，WD-7-9， WD-7-12，WD-7-15 WD-8.5-3，WD-8.5-5，WD-8.5-7， WD-8.5-9，WD-8.5-12，WD-8.5-15 WD-10-3，WD-10-5，WD-10-7，WD-10-9，WD-10-12，WD-10-15 WD-11.5-3，WD-11.5-5，WD-11.5-7， WD-11.5-9，WD-11.5-12，WD-11.5-15 WC-7-3，WC-7-5，WC-7-7，WC-7-9， WC-7-12，WC-7-15 WC-8.5-3，WC-8.5-5，WC-8.5-7，WC-8.5-9，WC-8.5-12，WC-8.5-15 WC-10-3，WC-10-5，WC-10-7，WC-10-9， WC-10-12，WC-10-15 WC-11.5-3，WC-11.5-5，WC-11.5-7， WC-11.5-9，WC-11.5-12，WC-11.5-15 CL-7-3，CL-7-5，CL-7-7，CL-7-9，CL-7-12，CL-7-15 CL-8.5-3，CL-8.5-5，CL-8.5-7，CL-8.5-9，CL-8.5-12，CL-8.5-15 CL-10-3，CL-10-5，CL-10-7，CL-10-9，CL-10-12，CL-10-15 CL-11.5-3，CL-11.5-5，CL-11.5-7，CL-11.5-9，CL-11.5-12，CL-11.5-15 CD-7-3，CD-7-5，CD-7-7，CD-7-9，CD-7-12，CD-7-15 CD-8.5-3，CD-8.5-5，CD-8.5-7，CD-8.5-9，CD-8.5-12，CD-8.5-15 CD-10-3，CD-10-5，CD-10-7，CD-10-9，CD-10-12，CD-10-15 CD-11.5-3，CD-11.5-5，CD-11.5-7，CD-11.5-9，CD-11.5-12，CD-11.5-15 CC-7-3，CC-7-5，CC-7-7，CC-7-9，CC-7-12，CC-7-15 CC-8.5-3，CC-8.5-5，CC-8.5-7，CC-8.5-9，CC-8.5-12，CC-8.5-15 CC-10-3，CC-10-5，CC-10-7，CC-10-9，CC-10-12，CC-10-15 CC-11.5-3，CC-11.5-5，CC-11.5-7，CC-11.5-9，CC-11.5-12，CC-11.5-15 | 直径：7/8.5/10/11.5Fr 管长：3/5/7/9/12/15cm 塑形：直线型，侧边弯曲，中间弯曲 类别：侧翼开口，圣诞树型 本页规格为非预装推送器的引流管 | 1. 精确的定位性：引流管通体显影，且推送器也能在X射线下清晰显影，提高医生释放引流管的成功率 2. 可靠的防堵塞性：材质为氟塑料，能有效防止胆汁粘结或结垢而引起的二次堵塞，延长引流管的使用寿命 3. 卓越的推送系统：采用独特的预装载技术，手术时，可不断调整引流管的位置，直至最佳位置释放
120173 | 非血管介入类 | 球囊 | FX026 | 胆道双腔取石球囊 | 一次性使用取石球囊 | 个 | 国产 | Le Clear | 常州乐奥医疗科技有限公司 | HS0256 | 常州乐奥医疗科技有限公司 | 乳胶 | YZB/苏0165-2014 |  |  | 苏食药监械（准）字2014第2220175号（更2014-068） | 一次性使用取石球囊 | 2014-05-14 | 2018-02-10 | QS-3，QS-4 | 球囊直径：QS-3 8.5/11.5/15 ；QS-4 11.5/15/18 导管外径：5.5-7Fr 有效长度：2000mm | 1. 新颖的尖端设计：渐细、柔软的尖端设计减少取石球囊远端对人体腔道内壁的伤害 2. 出色的显影性：位于球囊近端的显影环在X光线下能清楚的定位 3. 丰富设计选择： 远端或近端造影剂出口设计便于医生选择
120174 | 非血管介入类 | 球囊 | FX027 | 胆道三腔取石球囊 | 一次性使用取石球囊 | 个 | 国产 | Le Clear | 常州乐奥医疗科技有限公司 | HS0256 | 常州乐奥医疗科技有限公司 | 乳胶 | YZB/苏0165-2014 |  |  | 苏食药监械（准）字2014第2220175号（更2014-068） | 一次性使用取石球囊 | 2014-05-14 | 2018-02-10 | QS-1A，QS-1B，QS-2A，QS-2B | 注射腔出口位于球囊远端:QS-1A 直径8.5/11.5/15mm；QS-2A直径11.5/15/18mm 注射腔出口位于球囊近端:QS-1B 直径8.5/11.5/15mm；QS-2B直径11.5/15/18mm 导管外径：5.5-7Fr 有效长度：2000mm | 1. 三腔结构设计： 分为充盈腔，导丝腔和注射腔，独立的注射腔道便于医生注射造影剂或其他药液 2. 新颖的尖端设计：渐细、柔软的尖端设计减少取石球囊远端对人体腔道内壁的伤害 3. 出色的显影性：位于球囊近端的显影环在X光线下能清楚的定位 4. 丰富设计选择： 远端或近端造影剂出口设计便于医生选择
120175 | 非血管介入类 | 球囊 | FX030 | 非快速交换胆道扩张球囊 | 一次性使用球囊扩张导管 | 根 | 国产 | Le Puffer | 常州乐奥医疗科技有限公司 | HS0256 | 常州乐奥医疗科技有限公司 | 聚酰胺 | YZB/苏0166-2014 |  |  | 苏食药监械（准）字2014第2220176号（更2014-070） | 一次性使用球囊扩张导管 | 2014-05-14 | 2018-02-10 | KZ0430-1M，KZ0630-1M，KZ0830-1M，KZ1030-1M，KZ1230-1M，KZ1530-1M | 球囊直径：4/6/8/10/12/15mm 球囊长度：30mm 有效长度：1800mm 导管结构：6Fr双腔结构 | 1. 柔软的尖端设计：可减少导管远端对人体腔道内壁的伤害 2. 出色的显影性：球囊内的显影环（标示球囊有效长度）在X光线下能清楚定位 3. 流畅的球囊造型：方便球囊通过病变部位 4. 较小导管外径：便于导管通过工作钳道，顺利进入胆道深处
120177 | 非血管介入类 | 网篮 | FX068 | 消化道取石网篮 | 一次性使用取石网篮 | 个 | 国产 | 捕石者 | 常州乐奥医疗科技有限公司 | HS0256 | 常州乐奥医疗科技有限公司 | 304医用不锈钢 | YZB/苏0187-2014 |  |  | 苏械注准20142220451 | 一次性使用取石网篮 | 2014-12-15 | 2019-12-14 | LOB2318、LOB2322、LOB2324、 LOB2330、LOB2118、LOB2122、LOB2124、LOB2130、LOB1918、LOB1922、LOB1924、LOB1930 LOB3018（B、C、D）、LOB3020（B、C、D）、LOB3024（B、C、D）、LOB3030（B、C、D）、LOB2318（B、C、D）、LOB2320（B、C、D）、LOB2324（B、C、D）、LOB2330（B、C、D）、LOB2118（B、C、D）、LOB2120（B、C、D）、LOB2124（B、C、D）、LOB2130（B、C、D）、LOB1918（B、C、D）、LOB1920（B、C、D）、LOB1924（B、C、D）、LOB1930（B、C、D） | 网篮开幅：18/22/24/30mm 管径：1.9/2.1/2.3/3.0mm 本页型号涵盖四线网篮、梅花型（八线）网篮、超精细网篮 | 1. 可拆卸式手柄设计：方便连接碎石手柄进行碎石 2. 专用注液腔：T型手柄设置独立注液腔，方便注入造影剂 3. 清晰显影性：网篮两端设置显影点，方便定位 4. 丰富的产品组合：包括梅花型（八线）网篮，过导丝网篮和超精细网篮
120178 | 非血管介入类 | 止血产品 | FX113 | 内镜用结扎装置 | 结扎装置 | 个 | 国产 | 荷苞环 | 常州乐奥医疗科技有限公司 | HS0256 | 常州乐奥医疗科技有限公司 | 聚酰胺 | YZB/苏1180-2014 |  |  | 苏械注准20142220098 | 结扎装置 | 2014-10-22 | 2019-10-21 | Loop-15、Loop-20、Loop-30、Loop-40 | 开幅：15/20/30/40mm 结扎环材料为聚酰胺。 | 1. 独特的结扎环设计：根据临床需求而精心设计的双环结构可协助术者完成多项消化内镜下的治疗，使用简单、方便 2. 先进的输送系统：采用分体式设计，输送系统与结扎环可无需预装，并且可在体内进行多结扎环的操作 3. 丰富的环套尺寸：多种结扎环尺寸可根据不同的临床需求进行选择 4. 优良的选材：提供软硬度适中的材料，保证结扎操作安全有效
120179 | 非血管介入类 | 止血产品 | FX113 | 内镜用结扎装置 | 结扎装置 | 根 | 国产 | 荷苞环 | 常州乐奥医疗科技有限公司 | HS0256 | 常州乐奥医疗科技有限公司 | 医用不锈钢 | YZB/苏1180-2014 |  |  | 苏械注准20142220098 | 结扎装置 | 2014-10-22 | 2019-10-21 | LD-165 LD-195 LD-230 | 长度：165/195/230mm | 由输送器及配合使用的结扎环组合而成。先进的输送系统：采用分体式设计，输送系统与结扎环可无需预装，并且可在体内进行多结扎环的操作。本页型号为输送装置型号。
120182 | 非血管介入类 | 支架 | FX016 | 通用型气管支架 | 覆膜食管支架（软连接防返流一年内可取出型） | 套 | 国产 | 西格玛 | 淮安市西格玛医用实业有限公司 | HS0187 | 淮安市西格玛医用实业有限公司 | 00Cr18Ni14Mo3不锈钢和HS-110医用热硫化硅胶膜 | YZB/国 7269-2013 《覆膜食管支架》 |  |  | 国食药监械（准）字2014第3460006号 | 覆膜食管支架 | 2014-01-02 | 2018-01-01 | CZES-III-15-55 CZES-III-15-60 CZES-III-15-65 CZES-III-15-70 CZES-III-15-75 CZES-III-15-80 CZES-III-15-85 CZES-III-15-90 CZES-III-15-95 CZES-III-15-105 CZES-III-15-110 CZES-III-15-120 CZES-III-15-130 CZES-III-15-140 CZES-III-15-150 CZES-III-15-160 CZES-III-15-170 CZES-III-15-180 CZES-III-16-55 CZES-III-16-60 CZES-III-16-65 CZES-III-16-70 CZES-III-16-75 CZES-III-16-80 CZES-III-16-85 CZES-III-16-90 CZES-III-16-95 CZES-III-16-105 CZES-III-16-110 CZES-III-16-120 CZES-III-16-130 CZES-III-16-140 CZES-III-16-150 CZES-III-16-160 CZES-III-16-170 CZES-III-16-180 CZES-III-17-55 CZES-III-17-60 CZES-III-17-65 CZES-III-17-70 CZES-III-17-75 CZES-III-17-80 CZES-III-17-85 CZES-III-17-90 CZES-III-17-95 CZES-III-17-105 CZES-III-17-110 CZES-III-17-120 CZES-III-17-130 CZES-III-17-140 CZES-III-17-150 CZES-III-17-160 CZES-III-17-170 CZES-III-17-180 CZES-III-18-55 CZES-III-18-60 CZES-III-18-65 CZES-III-18-70 CZES-III-18-75 CZES-III-18-80 CZES-III-18-85 CZES-III-18-90 CZES-III-18-95 CZES-III-18-105 CZES-III-18-110 CZES-III-18-120 CZES-III-18-130 CZES-III-18-140 CZES-III-18-150 CZES-III-18-160 CZES-III-18-170 CZES-III-18-180 | （软连接防返流一年内可取出型）外径：15\16\17\18；长度：25\51\55\60\65\70\75\80\85\90\95\100\105\110\115\120\130\140\150\160\170\180（单位mm） 外径：15\16\17\18；长度：25\51\55\60\65\70\75\80\85\90\95\100\105\110\115\120\130\140\150\160\170\180-W（单位mm） 1．支架的“Z”型骨架为正六边形、正八边形。 2．支架覆膜拉伸强度大于等于7Mpa，撕裂强度应大于等于28KN／m。 3．将支架压缩后扩张，径向支撑力应≥0.2N／mm。 4. 将支架压缩，抗挤压力应≥0.5N／mm。 5．防反流装置逆向开启压力：≤2200Pa ，顺向复位压力：≤2000Pa 。 6.支架对放疗剂量无明显影响，对放射线的反射率小于2%，置入支架后患者仍可接受放疗。 | CZES系列覆膜食管支架是本公司研制的产品，产品以医用外科植入型高弹不锈钢经特殊工艺拉丝后制成骨架，并在骨架内外覆合高强度医用硅橡胶薄膜，制成的支架具有自展性能及顺应性好、支撑力柔和、适中、质感柔软、对食管机械性刺激小、生物相容性好、耐酸碱腐蚀、置入人体后异物感较轻、可带架放疗等优良性质。 CZES系列覆膜支架目前主要应用Ⅱ、Ⅲ型产品；Ⅱ型支架（软连接型）每节骨架之间采用软连接方式，它具有顺应性好，置入人体食管后异物感轻的优点；Ⅲ型支架（防反流型），支架下口设置防反流装置，在正常压力时它阻止胃液反流入食管，当胃内压力过高时，防反流装置逆向开放，缓解胃内压力。
120183 | 非血管介入类 | 支架 | FX016 | 通用型气管支架 | 覆膜气管支架（三个月可取出型） | 套 | 国产 | 西格玛 | 淮安市西格玛医用实业有限公司 | HS0187 | 淮安市西格玛医用实业有限公司 | 00Cr18Ni14Mo3不锈钢和HS-110医用热硫化硅胶膜 | YZB/国 7747-2013 《覆膜气管支架》 |  |  | 国食药监械（准）字2014第3460066号 | 覆膜气管支架 | 2014-01-13 | 2018-01-12 | CZTS-I-10-50 CZTS-I-10-55 CZTS-I-10-60 CZTS-I-10-65 CZTS-I-10-70 CZTS-I-10-75 CZTS-I-10-80 CZTS-I-10-85 CZTS-I-10-90 CZTS-I-10-95 CZTS-I-10-100 CZTS-I-11-50 CZTS-I-11-55 CZTS-I-11-60 CZTS-I-11-65 CZTS-I-11-70 CZTS-I-11-75 CZTS-I-11-80 CZTS-I-11-85 CZTS-I-11-90 CZTS-I-11-95 CZTS-I-11-100 CZTS-I-12-50 CZTS-I-12-55 CZTS-I-12-60 CZTS-I-12-65 CZTS-I-12-70 CZTS-I-12-75 CZTS-I-12-80 CZTS-I-12-85 CZTS-I-12-90 CZTS-I-12-95 CZTS-I-12-100 CZTS-I-13-50 CZTS-I-13-55 CZTS-I-13-60 CZTS-I-13-65 CZTS-I-13-70 CZTS-I-13-75 CZTS-I-13-80 CZTS-I-13-85 CZTS-I-13-90 CZTS-I-13-95 CZTS-I-13-100 CZTS-I-14-50 CZTS-I-14-55 CZTS-I-14-60 CZTS-I-14-65 CZTS-I-14-70 CZTS-I-14-75 CZTS-I-14-80 CZTS-I-14-85 CZTS-I-14-90 CZTS-I-14-95 CZTS-I-14-100 CZTS-I-14-50 CZTS-I-14-55 CZTS-I-14-60 CZTS-I-14-65 CZTS-I-14-70 CZTS-I-14-75 CZTS-I-14-80 CZTS-I-14-85 CZTS-I-14-90 CZTS-I-14-95 CZTS-I-14-100 CZTS-I-15-50 CZTS-I-15-55 CZTS-I-15-60 CZTS-I-15-65 CZTS-I-15-70 CZTS-I-15-75 CZTS-I-15-80 CZTS-I-15-85 CZTS-I-15-90 CZTS-I-15-95 CZTS-I-15-100 CZTS-I-16-50 CZTS-I-16-55 CZTS-I-16-60 CZTS-I-16-65 CZTS-I-16-70 CZTS-I-16-75 CZTS-I-16-80 CZTS-I-16-85 CZTS-I-16-90 CZTS-I-16-95 CZTS-I-16-100 CZTS-I-17-50 CZTS-I-17-55 CZTS-I-17-60 CZTS-I-17-65 CZTS-I-17-70 CZTS-I-17-75 CZTS-I-17-80 CZTS-I-17-85 CZTS-I-17-90 CZTS-I-17-95 CZTS-I-17-100 CZTS-I-18-50 CZTS-I-18-55 CZTS-I-18-60 CZTS-I-18-65 CZTS-I-18-70 CZTS-I-18-75 CZTS-I-18-80 CZTS-I-18-85 CZTS-I-18-90 CZTS-I-18-95 CZTS-I-18-100 CZTS-I-19-50 CZTS-I-19-55 CZTS-I-19-60 CZTS-I-19-65 CZTS-I-19-70 CZTS-I-19-75 CZTS-I-19-80 CZTS-I-19-85 CZTS-I-19-90 CZTS-I-19-95 CZTS-I-19-100 CZTS-I-20-50 CZTS-I-20-55 CZTS-I-20-60 CZTS-I-20-65 CZTS-I-20-70 CZTS-I-20-75 CZTS-I-20-80 CZTS-I-20-85 CZTS-I-20-90 CZTS-I-20-95 CZTS-I-20-100 | （三个月可取出型）外径：（11＼12＼13＼14＼15＼16＼17＼18＼19＼20）长度：50（55、60、65、70、75、80、85、90、95、100）（单位mm）外径：（11＼12＼13＼14＼15＼16＼17＼18＼19＼20）长度：50（55、60、65、70、75、80、85、90、95、100）（单位mm）-W（单位mm） 1. 气管支架的“Z”型骨架为正六边型或正八边型，支气管支架的“Z”型骨架为正五边型或正六边型。 2. 支架的覆膜拉伸强度大于等于7Mpa，撕裂强度应大于等于28KN／m.。 3. 将支架压缩后扩张，径向支撑力应≥0.2N／mm。 4. 将支架压缩，抗挤压力应≥0.5N／mm。 5. 支架对放疗剂量无明显影响，对放射线的反射率小于2%，置入支架后患者仍可接受放疗。 | CZTS系列覆膜气管支架是本公司研制的产品，产品以医用外科植入型不锈钢经特殊工艺拉丝后制成“Z”型骨架，在骨架内外覆合高强度医用硅橡胶薄膜，制成的支架具有自展性能良好、支撑力强、生物相容性好、耐酸碱腐蚀，置入气管后异物感轻等优良性质。 CZTS-Ⅰ型覆膜气管支架的口径略小于正常气管的口径，在气管正常段，支架的边缘不与气管壁紧密接触故不影响气管纤毛的排痰作用，支架下口呈对称性半圆型凹陷，放置后即使支架下移，其结构仍能保持两侧支气管通畅。
120184 | 非血管介入类 | 支架 | FX016 | 通用型气管支架 | 覆膜气管支架（半年可取出型） | 套 | 国产 | 西格玛 | 淮安市西格玛医用实业有限公司 | HS0187 | 淮安市西格玛医用实业有限公司 | 00Cr18Ni14Mo3不锈钢和HS-110医用热硫化硅胶膜 | YZB/国 7747-2013 《覆膜气管支架》 |  |  | 国食药监械（准）字2014第3460066号 | 覆膜气管支架 | 2014-01-13 | 2018-01-12 | CZTS-I-10-50 CZTS-I-10-55 CZTS-I-10-60 CZTS-I-10-65 CZTS-I-10-70 CZTS-I-10-75 CZTS-I-10-80 CZTS-I-10-85 CZTS-I-10-90 CZTS-I-10-95 CZTS-I-10-100 CZTS-I-11-50 CZTS-I-11-55 CZTS-I-11-60 CZTS-I-11-65 CZTS-I-11-70 CZTS-I-11-75 CZTS-I-11-80 CZTS-I-11-85 CZTS-I-11-90 CZTS-I-11-95 CZTS-I-11-100 CZTS-I-12-50 CZTS-I-12-55 CZTS-I-12-60 CZTS-I-12-65 CZTS-I-12-70 CZTS-I-12-75 CZTS-I-12-80 CZTS-I-12-85 CZTS-I-12-90 CZTS-I-12-95 CZTS-I-12-100 CZTS-I-13-50 CZTS-I-13-55 CZTS-I-13-60 CZTS-I-13-65 CZTS-I-13-70 CZTS-I-13-75 CZTS-I-13-80 CZTS-I-13-85 CZTS-I-13-90 CZTS-I-13-95 CZTS-I-13-100 CZTS-I-14-50 CZTS-I-14-55 CZTS-I-14-60 CZTS-I-14-65 CZTS-I-14-70 CZTS-I-14-75 CZTS-I-14-80 CZTS-I-14-85 CZTS-I-14-90 CZTS-I-14-95 CZTS-I-14-100 CZTS-I-14-50 CZTS-I-14-55 CZTS-I-14-60 CZTS-I-14-65 CZTS-I-14-70 CZTS-I-14-75 CZTS-I-14-80 CZTS-I-14-85 CZTS-I-14-90 CZTS-I-14-95 CZTS-I-14-100 CZTS-I-15-50 CZTS-I-15-55 CZTS-I-15-60 CZTS-I-15-65 CZTS-I-15-70 CZTS-I-15-75 CZTS-I-15-80 CZTS-I-15-85 CZTS-I-15-90 CZTS-I-15-95 CZTS-I-15-100 CZTS-I-16-50 CZTS-I-16-55 CZTS-I-16-60 CZTS-I-16-65 CZTS-I-16-70 CZTS-I-16-75 CZTS-I-16-80 CZTS-I-16-85 CZTS-I-16-90 CZTS-I-16-95 CZTS-I-16-100 CZTS-I-17-50 CZTS-I-17-55 CZTS-I-17-60 CZTS-I-17-65 CZTS-I-17-70 CZTS-I-17-75 CZTS-I-17-80 CZTS-I-17-85 CZTS-I-17-90 CZTS-I-17-95 CZTS-I-17-100 CZTS-I-18-50 CZTS-I-18-55 CZTS-I-18-60 CZTS-I-18-65 CZTS-I-18-70 CZTS-I-18-75 CZTS-I-18-80 CZTS-I-18-85 CZTS-I-18-90 CZTS-I-18-95 CZTS-I-18-100 CZTS-I-19-50 CZTS-I-19-55 CZTS-I-19-60 CZTS-I-19-65 CZTS-I-19-70 CZTS-I-19-75 CZTS-I-19-80 CZTS-I-19-85 CZTS-I-19-90 CZTS-I-19-95 CZTS-I-19-100 CZTS-I-20-50 CZTS-I-20-55 CZTS-I-20-60 CZTS-I-20-65 CZTS-I-20-70 CZTS-I-20-75 CZTS-I-20-80 CZTS-I-20-85 CZTS-I-20-90 CZTS-I-20-95 CZTS-I-20-100 | （半年可取出型）外径：（11＼12＼13＼14＼15＼16＼17＼18＼19＼20）长度：50（55、60、65、70、75、80、85、90、95、100）（单位mm）外径：（11＼12＼13＼14＼15＼16＼17＼18＼19＼20）长度：50（55、60、65、70、75、80、85、90、95、100）（单位mm）-W 1. 气管支架的“Z”型骨架为正六边型或正八边型，支气管支架的“Z”型骨架为正五边型或正六边型。 2. 支架的覆膜拉伸强度大于等于7Mpa，撕裂强度应大于等于28KN／m.。 3. 将支架压缩后扩张，径向支撑力应≥0.2N／mm。 4. 将支架压缩，抗挤压力应≥0.5N／mm。 5. 支架对放疗剂量无明显影响，对放射线的反射率小于2%，置入支架后患者仍可接受放疗。 | CZTS系列覆膜气管支架是本公司研制的产品，产品以医用外科植入型不锈钢经特殊工艺拉丝后制成“Z”型骨架，在骨架内外覆合高强度医用硅橡胶薄膜，制成的支架具有自展性能良好、支撑力强、生物相容性好、耐酸碱腐蚀，置入气管后异物感轻等优良性质。 CZTS-Ⅰ型覆膜气管支架的口径略小于正常气管的口径，在气管正常段，支架的边缘不与气管壁紧密接触故不影响气管纤毛的排痰作用，支架下口呈对称性半圆型凹陷，放置后即使支架下移，其结构仍能保持两侧支气管通畅。
120190 | 非血管介入类 | 支架 | FX022 | 输尿管支架套件 | 一次性使用无菌猪尾导尿支架（配置标注导丝套装） | 套 | 国产 | 库珀科技 | 深圳市库珀科技发展有限公司 | HS0043 | 深圳市库珀科技发展有限公司 | 聚氨酯 | YZB/粤0644-2012《一次性使用无菌猪尾导尿支架》 |  |  | 粤食药监械(准)字2014第2660301号 | 一次性使用无菌猪尾导尿支架 | 2014-03-17 | 2018-03-16 | UB-D-4 UB-D-4.8 UB-D-5 UB-D-6 UB-D-7 UB-D-8 | 双尾（配置标准导丝套装） | 我公司的一次性使用无菌猪尾导尿支架采用进口聚氨脂(TPU)材料,助推管都是采用PE材料，生物相容性好，对人体组织无损伤，管体柔软、润滑、支架不易塌陷、管腔内不易附着结晶。同时还具有以下特点： ①带有显影效果的蓝软头，使术中定位准确，获得实用新型专利证书； ②导尿支架的猪尾圈为三维立体结构，有效的防止滑落和逆流，并能保证患者舒适性，获得实用新型专利证书； ③打孔工艺为螺旋打孔，扩大引流面积； ④尖端软化处理，减少对人体组织损伤。
120191 | 非血管介入类 | 支架 | FX022 | 输尿管支架套件 | 一次性使用无菌猪尾导尿支架（配置亲水涂层导丝套装） | 套 | 国产 | 库珀科技 | 深圳市库珀科技发展有限公司 | HS0043 | 深圳市库珀科技发展有限公司 | 聚氨酯 | YZB/粤0644-2012《一次性使用无菌猪尾导尿支架》 |  |  | 粤食药监械(准)字2014第2660301号 | 一次性使用无菌猪尾导尿支架 | 2014-03-17 | 2018-03-16 | UB-D-4 UB-D-4.8 UB-D-5 UB-D-6 UB-D-7 UB-D-8 | 双尾（配置亲水涂层导丝套装） | 我公司的一次性使用无菌猪尾导尿支架采用进口聚氨脂(TPU)材料,助推管都是采用PE材料，生物相容性好，对人体组织无损伤，管体柔软、润滑、支架不易塌陷、管腔内不易附着结晶。同时还具有以下特点： ①带有显影效果的蓝软头，使术中定位准确，获得实用新型专利证书； ②导尿支架的猪尾圈为三维立体结构，有效的防止滑落和逆流，并能保证患者舒适性，获得实用新型专利证书； ③打孔工艺为螺旋打孔，扩大引流面积； ④尖端软化处理，减少对人体组织损伤。
120192 | 非血管介入类 | 支架 | FX022 | 输尿管支架套件 | 一次性使用无菌猪尾导尿支架（配置泥鳅导丝套装） | 套 | 国产 | 库珀科技 | 深圳市库珀科技发展有限公司 | HS0043 | 深圳市库珀科技发展有限公司 | 聚氨酯 | YZB/粤0644-2012《一次性使用无菌猪尾导尿支架》 |  |  | 粤食药监械(准)字2014第2660301号 | 一次性使用无菌猪尾导尿支架 | 2014-03-17 | 2018-03-16 | UB-D-4 UB-D-4.8 UB-D-5 UB-D-6 UB-D-7 UB-D-8 | 双尾（配置泥鳅导丝套装） | 我公司的一次性使用无菌猪尾导尿支架采用进口聚氨脂(TPU)材料,助推管都是采用PE材料，生物相容性好，对人体组织无损伤，管体柔软、润滑、支架不易塌陷、管腔内不易附着结晶。同时还具有以下特点： ①带有显影效果的蓝软头，使术中定位准确，获得实用新型专利证书； ②导尿支架的猪尾圈为三维立体结构，有效的防止滑落和逆流，并能保证患者舒适性，获得实用新型专利证书； ③打孔工艺为螺旋打孔，扩大引流面积； ④尖端软化处理，减少对人体组织损伤。
120193 | 非血管介入类 | 支架 | FX022 | 输尿管支架套件 | 一次性使用无菌猪尾导尿支架（带蓝白相间斑马导丝套装） | 套 | 国产 | 库珀科技 | 深圳市库珀科技发展有限公司 | HS0043 | 深圳市库珀科技发展有限公司 | 聚氨酯 | YZB/粤0644-2012《一次性使用无菌猪尾导尿支架》 |  |  | 粤食药监械(准)字2014第2660301号 | 一次性使用无菌猪尾导尿支架 | 2014-03-17 | 2018-03-16 | UB-D-4 UB-D-4.8 UB-D-5 UB-D-6 UB-D-7 UB-D-8 | 双尾（带蓝白相间斑马导丝套装） | 我公司的一次性使用无菌猪尾导尿支架采用进口聚氨脂(TPU)材料,助推管都是采用PE材料，生物相容性好，对人体组织无损伤，管体柔软、润滑、支架不易塌陷、管腔内不易附着结晶。同时还具有以下特点： ①带有显影效果的蓝软头，使术中定位准确，获得实用新型专利证书； ②导尿支架的猪尾圈为三维立体结构，有效的防止滑落和逆流，并能保证患者舒适性，获得实用新型专利证书； ③打孔工艺为螺旋打孔，扩大引流面积； ④尖端软化处理，减少对人体组织损伤。
120195 | 非血管介入类 | 导丝 | FX050 | 泌尿斑马导丝 | 一次性使用非血管腔道导丝(商品名：斑马导丝) | 根 | 国产 | 库珀科技 | 深圳市库珀科技发展有限公司 | HS0043 | 深圳市库珀科技发展有限公司 | 镍钛合金、PTFE | YZB/粤 0628－2012 《一次性使用非血管腔道导丝》 |  |  | 粤食药监械(准)字2012第2660623号 | 一次性使用非血管腔道导丝(商品名：斑马导丝) | 2012-08-13 | 2016-08-12 | 0.018in | 0.018in，长度150cm，软头由06Crl9Ni10牌号的奥氏体不锈钢制成，软化设计；内芯由钛镍合金制成，防扭结，支撑力强；包塑层由聚四氟乙烯（PTFE）制成，蓝白相间条纹在X光下显影清晰；涂层为Uro-Glide超滑亲水涂层，生理盐水激活后顺畅进退人体腔道。
120196 | 非血管介入类 | 导丝 | FX050 | 泌尿斑马导丝 | 一次性使用非血管腔道导丝(商品名：斑马导丝) | 根 | 国产 | 库珀科技 | 深圳市库珀科技发展有限公司 | HS0043 | 深圳市库珀科技发展有限公司 | 镍钛合金、PTFE | YZB/粤 0628－2012 《一次性使用非血管腔道导丝》 |  |  | 粤食药监械(准)字2012第2660623号 | 一次性使用非血管腔道导丝(商品名：斑马导丝) | 2012-08-13 | 2016-08-12 | 0.025in | 0.025in，长度150cm，软头由06Crl9Ni10牌号的奥氏体不锈钢制成，软化设计；内芯由钛镍合金制成，防扭结，支撑力强；包塑层由聚四氟乙烯（PTFE）制成，蓝白相间条纹在X光下显影清晰；涂层为Uro-Glide超滑亲水涂层，生理盐水激活后顺畅进退人体腔道。
120197 | 非血管介入类 | 导丝 | FX050 | 泌尿斑马导丝 | 一次性使用非血管腔道导丝(商品名：斑马导丝) | 根 | 国产 | 库珀科技 | 深圳市库珀科技发展有限公司 | HS0043 | 深圳市库珀科技发展有限公司 | 镍钛合金、PTFE | YZB/粤 0628－2012 《一次性使用非血管腔道导丝》 |  |  | 粤食药监械(准)字2012第2660623号 | 一次性使用非血管腔道导丝(商品名：斑马导丝) | 2012-08-13 | 2016-08-12 | 0.032in | 0.032in，长度150cm，软头由06Crl9Ni10牌号的奥氏体不锈钢制成，软化设计；内芯由钛镍合金制成，防扭结，支撑力强；包塑层由聚四氟乙烯（PTFE）制成，蓝白相间条纹在X光下显影清晰；涂层为Uro-Glide超滑亲水涂层，生理盐水激活后顺畅进退人体腔道。
120198 | 非血管介入类 | 导丝 | FX050 | 泌尿斑马导丝 | 一次性使用非血管腔道导丝(商品名：斑马导丝) | 根 | 国产 | 库珀科技 | 深圳市库珀科技发展有限公司 | HS0043 | 深圳市库珀科技发展有限公司 | 镍钛合金、PTFE | YZB/粤 0628－2012 《一次性使用非血管腔道导丝》 |  |  | 粤食药监械(准)字2012第2660623号 | 一次性使用非血管腔道导丝(商品名：斑马导丝) | 2012-08-13 | 2016-08-12 | 0.035in | 0.035in，长度150cm，软头由06Crl9Ni10牌号的奥氏体不锈钢制成，软化设计；内芯由钛镍合金制成，防扭结，支撑力强；包塑层由聚四氟乙烯（PTFE）制成，蓝白相间条纹在X光下显影清晰；涂层为Uro-Glide超滑亲水涂层，生理盐水激活后顺畅进退人体腔道。
120199 | 非血管介入类 | 导丝 | FX050 | 泌尿斑马导丝 | 一次性使用非血管腔道导丝(商品名：斑马导丝) | 根 | 国产 | 库珀科技 | 深圳市库珀科技发展有限公司 | HS0043 | 深圳市库珀科技发展有限公司 | 镍钛合金、PTFE | YZB/粤 0628－2012 《一次性使用非血管腔道导丝》 |  |  | 粤食药监械(准)字2012第2660623号 | 一次性使用非血管腔道导丝(商品名：斑马导丝) | 2012-08-13 | 2016-08-12 | 0.038in | 0.038in，长度150cm，软头由06Crl9Ni10牌号的奥氏体不锈钢制成，软化设计；内芯由钛镍合金制成，防扭结，支撑力强；包塑层由聚四氟乙烯（PTFE）制成，蓝白相间条纹在X光下显影清晰；涂层为Uro-Glide超滑亲水涂层，生理盐水激活后顺畅进退人体腔道。
120205 | 非血管介入类 | 活检产品 | FX093 | 气管镜用活检钳 | 一次性使用活体取样钳 | 条 | 国产 | JIUHONG | 常州市久虹医疗器械有限公司 | HS0222 | 常州市久虹医疗器械有限公司 | 钳头不锈钢和ABS等材料 | YZB/苏0518-2011一次性使用活体取样钳 |  |  | 苏械注准20152220073 | 一次性使用活体取样钳 | 2015-01-26 | 2020-01-25 | JHY-FB-18-105-O-O JHY-FB-18-105-O-P JHY-FB-18-105-W-O JHY-FB-18-105-W-P | JHY-FB-18-105-O-O,18的钳道孔≥2.0mm,工作长度是1050mm,O-O是不带针，不包塑，O-P是包塑型，W-O带针型，W-P 带针包塑型
120208 | 非血管介入类 | 细胞刷 | FX101 | 呼吸科一次性使用细胞刷 | 一次性使用细胞刷 | 条 | 国产 | JIUHONG | 常州市久虹医疗器械有限公司 | HS0222 | 常州市久虹医疗器械有限公司 | 刷头（尼龙）、外管（PTFE或尼龙）、拉索（SUS304不锈钢）及手柄（ABS） | YZB/苏1210-2013一次性使用细胞刷 |  |  | 苏食药监械（准）字2013第2221154号 | 一次性使用细胞刷 | 2013-09-26 | 2017-09-25 | JHY-BC-18-105-A JHY-BC-18-105-B JHY-BC-23-160-B JHY-BC-23-230-B | JHY-BC-18-105-A ,18适用钳道孔≥2.0mm,工作长度1050mm,特征直型刷头，支气管用。JHY-BC-18-105-B,18适用钳道孔≥2.0mm,工作长度1050mm,特征U型刷头，支气管用。JHY-BC-23-160-B ，适用钳道孔≥2.3mm,工作长度1600mm,特征U型刷头,胃镜。JHY-BC-23-230-B，适用钳道孔≥2.3mm,工作长度2300mm,特征U型刷头,肠镜。
120209 | 非血管介入类 | 取异物器 | FX102 | 异物钳 | 内窥镜用异物钳 | 条 | 国产 | JIUHONG | 常州市久虹医疗器械有限公司 | HS0222 | 常州市久虹医疗器械有限公司 | 网兜尼龙，不锈钢丝，手柄ABS,拉索采用06Cr19Ni10 和NiTi制成 | YZB/苏0416-2010 内窥镜用异物钳 |  |  | 苏食药监械（准）字2014第2220466号 | 内窥镜用异物钳 | 2014-04-09 | 2018-04-08 | JHY-FG-18（23、25）-120（160、230、）-Da(Db、Dc、Dd) | 外管直径1.8mm，（2.3、2.5mm），工作长度1200mm(1600mm，2300mm),
120210 | 非血管介入类 | 射频消融 | FX130 | 微波消融针 | 水冷微波消融针 | 根 | 国产 | VISON | 南京维京九洲医疗器械研发中心 | HS0266 | 南京维京九洲医疗器械研发中心 | OCr18Ni9T | YZB/苏0779-2012 |  |  | 苏食药监械（准）字2012第2250773号 | 水冷微波消融针 | 2012-10-16 | 2016-10-15 | MTC-3CA-Ⅰ MTC-3CA-Ⅱ MTC-3CA-Ⅲ | 直径：2.0±0.3、2.0±0.4、3.0±0.4；长度14.5±0.5、18.0±2.0、12.0±2.0；材质：OCr18Ni9T | 微波工作频率：2450±50MHz。 微波工作方式：连续波模式。 匹配负载阻抗：50Ω。 微波输出功率：在5W～120W 范围内,逐步可调，步进5W，误差为±30%。 微波输出工作时间：在1～30分钟范围内，逐步可调，步进1分钟，误差±1%。 微波发射源（主机）按对电击危险的防护分类，属Ⅰ类B型普通设备。 微波消融区温度监测：40℃～112℃。
120211 | 非血管介入类 | 支架 | FX001 | 覆膜食道支架 | 覆膜食管支架 | 支 | 国产 | 德尔曼 | 济南德尔曼科技有限公司 | HS0117 | 济南德尔曼科技有限公司 | 医用不锈钢丝及医用硅橡胶膜 | YZB/国2042-2012《覆膜食管支架》 |  |  | 国食药监械（准）字2012第3460622号 | 覆膜食管支架 | 2012-05-14 | 2016-05-13 | DZAS-I型 | 直径11-20mm 长度55-120mm | Z型覆膜食管支架，适合各种良性食管狭窄。国家食品药品监督管理局注册唯一一家手续齐全的公司。产品的特点是保证覆膜食管支架3年内安全取出体外。 国内唯一使用317L医用铂金不锈钢材质的食管支架产品。
120212 | 非血管介入类 | 支架 | FX025 | 支架输送器 | 覆膜食管支架输送器 | 根 | 国产 | 德尔曼 | 济南德尔曼科技有限公司 | HS0117 | 济南德尔曼科技有限公司 | 医用高分子材料聚乙烯，丙烯-丁二烯-苯乙烯树脂，医用不锈钢丝 | YZB/国5251-2011《覆膜食管支架输送器》 |  |  | 国食药监械（准）字2011第3461593号 | 覆膜食管支架输送器 | 2011-12-28 | 2015-12-27 | III-型 | 10*810、10*840、10*890mm | 该产品适用Z型覆膜食道支架的安装置入。一次性使用产品。
120213 | 非血管介入类 | 止血产品 | FX112 | 静脉曲张多环套扎器 | 食管曲张静脉多环结扎器 | 套 | 国产 | 德尔曼 | 济南德尔曼科技有限公司 | HS0117 | 济南德尔曼科技有限公司 | 医用橡胶，医用钢丝，医用高分子材料 | YZB/鲁0482-2013 |  |  | 鲁食药监械（准）字2013第2660541号 | 食管曲张静脉多环结扎器 | 2013-12-24 | 2017-12-23 | 六环 | 六环 | 在内镜下操作。六环套扎。
120214 | 非血管介入类 | 球囊 | FX044 | 球囊压力泵 | 一次性使用球囊扩充压力泵 | 套 | 国产 | 鑫康顺 | 厦门鑫康顺医疗科技有限公司 | HS0269 | 厦门鑫康顺医疗科技有限公司 | 聚碳酸酯（PC）；聚氨酯（PU） | 《一次性使用球囊扩充压力泵》YZB/闽厦 0014—2014 |  |  | 闽厦食药监械（准）字2014第1660013号 | 一次性使用球囊扩充压力泵 | 2014-01-24 | 2018-01-23 | YB-A-20 YB-B-20 YB-C-20 YB-A-25 YB-B-25 YB-C-25 YB-A-30 YB-B-30 YB-C-30 | 该产品由外套、芯管、压力测量仪、连接管及接头组成。压力泵外套、芯管及接头是由聚碳酸酯（PC），连接管是由聚氨酯（PU）制成。 | 该压力泵主要用于PTCA手术中，向球囊扩张导管加压，从而使球囊扩张，以达到扩张血管或在血管内留置支架的目的。
120226 | 非血管介入类 | 取异物器 | FX102 | 异物钳 | WS型一次性使用篮形异物取出钳 | 根 | 国产 | WILSON | 上海威尔逊光电仪器有限公司 | HS0198 | 上海威尔逊光电仪器有限公司 | 不锈钢 | YZB/沪3422-22-2012《WS型一次性使用篮形异物取出钳》 |  |  | 沪食药监械（准）字2012第2220595号 | WS型一次性使用篮形异物取出钳 | 2012-07-04 | 2016-07-03 | WS-1807GL015 WS-1810GL020 WS-2415GL020 WS-2423GL025 | 直径:1.8/2.4(MM);长度：700/1000/1500/2300(mm)；开幅：15/20/25(mm)
120227 | 非血管介入类 | 取异物器 | FX102 | 异物钳 | 一次性使用圈形异物取出钳 | 根 | 国产 | WILSON | 上海威尔逊光电仪器有限公司 | HS0198 | 上海威尔逊光电仪器有限公司 | 不锈钢 | YZB/沪5922-22-2012《一次性使用圈形异物取出钳》 |  |  | 沪食药监械（准）字2012第2220884号 | 一次性使用圈形异物取出钳 | 2012-11-06 | 2016-11-05 | WS-1810DT15 WS-2416DT25 WS-2423DT25 WS-1810DL15 WS-2416DL25 WS-2423DL25 WS-1810DB15 WS-2416DB25 WS-2423DB25 | 直径:1.8/2.4(mm);长度:1000/1600/2300(mm);开幅15/25(mm)
120228 | 非血管介入类 | 止血产品 | FX114 | 吻合夹系统 | 内镜吻合夹系统（商品名：奥思内镜夹系统） | 套 | 进口 | OTSC? | 德国 Ovesco Endoscopy AG | HD0151 | 奥维思科（北京）贸易有限公司 | 施夹帽苯乙烯丙烯腈；手轮甲基丙烯酸甲酯/丙烯腈/丁二烯/苯乙烯；夹子镍钛形状记忆合金；二次装夹器甲基丙烯酸甲酯/丙烯腈/丁二烯/苯乙烯。 | YZB/GER 0470-2013《内镜吻合夹系统》 |  |  | 国食药监械（进）字2013第3081557号 | 内镜吻合夹系统（商品名：奥思内镜夹系统） | 2013-04-18 | 2017-04-17 | 100.03 100.04 100.05 100.06 100.07 100.08 100.09 100.10 100.11 100.12 100.13 100.14 100.27 200.37 200.38 200.39 200.40 200.41 200.42 200.43 | 100.03 11/3a；100.04 11/3t；100.05 12/3a；100.06 12/3t；100.07 14/3a；100.08 14/3t；100.09 11/6a；100.10 11/6t；100.11 12/6a；100.12 12/6t；100.13 14/6a；100.14 14/6t；100.27 12/6gc；200.37 11a；200.38 11t；200.39 12a；200.40 12t；200.41 14a；200.42 14t；200.43 12gc
120229 | 非血管介入类 | 封堵器 | FX137 | 输尿管结石封堵器 | 封堵取石导管 | 根 | 国产 | IVX | 上海英诺伟医疗器械有限公司 | HS0250 | 上海英诺伟医疗器械有限公司 | TPU | YZB/沪4793-22-2012《封堵取石导管》 |  |  | 沪械注准20142220176 | 封堵取石导管 | 2014-11-26 | 2019-11-25 | IVX-SC07 IVX-SC10 | 外管直径：0.87mm（2.6Fr); 导丝长度：1450mm; 叶片宽：7mm/10mm; 材质：叶片表面涂有润滑涂层，由TPU制成外管及手柄部分采用医用塑料制成，导丝部分采用不锈钢制成。 其他描述:导丝柔韧，可引导叶片顺利通过结石；叶片具亲水涂层，润滑性能极好,叶片宽7mm/10mm，折叠后在结石上端形成封堵，可防止结石漂移至肾盂，提高了结石清除率；外管耐激光击打；手柄可拆卸，方便二次进镜。 | 产品由叶片、导丝、外管以及手柄组成。 主要技术指标： 1.连接牢固度：1）叶片两端连接处能承受3N的拉力，保持10秒，各连接处不应分离和脱落；2）导丝、外管于手柄之间能承受10N的拉力，保持10秒，各连接处不应分离和脱落； 2、配合性能：导丝和叶片以及外管之间的配合性能应轻松灵活，无卡阻现象，手柄各部件之间应配合良好； 3、导丝耐腐蚀性能：应符合YY／T0149中规定的沸水试验b级要求； 4、射线可探测性：封堵取石导管能被射线探测到； 5、无菌：产品应无菌； 叶片通过输尿管镜，穿越结石后，操控手柄使叶片折叠成球，在结石上端形成封堵，用激光击打结石，展开叶片，撤出输尿管镜。
120230 | 非血管介入类 | 导管 | FX066 | 双腔气囊导尿管 | 银离子亲水涂层导尿管（双腔儿童型） | 支 | 国产 | IVX | 上海英诺伟医疗器械有限公司 | HS0250 | 上海英诺伟医疗器械有限公司 | 乳胶 | YZB/沪5995-66-2012《银离子亲水涂层导尿管》 |  |  | 沪械注准20142660224 | 银离子亲水涂层导尿管 | 2014-12-10 | 2019-12-10 | 2.0mm（6Fr） 2.7mm（8Fr） 3.3mm（10Fr） 双腔儿童型 | 外径：2.0mm（6Fr）／2.7mm（8Fr）／3.3mm（10Fr） 长度：220mm 材质：管身原材料为天然乳胶 其他描述：气囊容量：3／5ml，管腔数目2个，导管头部为尖端+球囊，管身涂有亲水涂层，润滑性能好，患者几乎无痛感；含进口抑菌银离子，抗菌性能好，能有效抑制病菌感染；导管管身为双涂层结构，润滑抑菌性能持久，体内留置时间最长可达14天。 | 导尿管由管身、尖部、球囊、锥口和测孔等部分组成。管身材料为天然乳胶，表面涂层伟抗菌润滑涂层。 主要技术指标： 1、导尿管应符合YY0325《一次性使用无菌导尿管》的各指标要求； 2、导尿管应具有抑菌作用； 3、导尿管涂层部位摩擦力≦50g; 4、产品无菌。 管身涂有亲水涂层，润滑性能好，患者几乎无痛感；含进口抑菌银离子，抗菌性能好，能有效抑制病菌感染；导管管身为双涂层结构，润滑抑菌性能持久，体内留置时间最长可达14天。
120231 | 非血管介入类 | 导管 | FX066 | 双腔气囊导尿管 | 银离子亲水涂层导尿管（双腔标准型） | 支 | 国产 | IVX | 上海英诺伟医疗器械有限公司 | HS0250 | 上海英诺伟医疗器械有限公司 | 天然乳胶 | YZB/沪5995-66-2012《银离子亲水涂层导尿管》 |  |  | 沪械注准20142660224 | 银离子亲水涂层导尿管 | 2014-12-11 | 2019-12-10 | 4.0mm（12Fr）, 4.7mm（14Fr） 5.3mm（16Fr） 6.0mm（18Fr） 6.7mm（20Fr） 7.3mm（22Fr） 8.0mm（24Fr） 8.7mm（26Fr） 9.3mm（28Fr） 10.0mm（30Fr） 双腔标准型 | 外径：4.0mm（12Fr）／4.7mm（14Fr）／5.3mm（16Fr）6.0mm（18Fr）／6.7mm（20Fr）／7.3mm（22Fr）8.0mm（24Fr）／8.7mm（26Fr）／9.3mm（28Fr）10.0mm（30Fr） 长度(cm) 220mm 材质：管身原材料为天然乳胶 其他描述：气囊容量5／10／30ml，管腔个数2个，导管头部为尖端+球囊，管身涂有亲水涂层，润滑性能好，患者几乎无痛感；含进口抑菌银离子，抗菌性能好，能有效抑制病菌感染；导管管身为双涂层结构，润滑抑菌性能持久，体内留置时间最长可达14天。 | 导尿管由管身、尖部、球囊、锥口和测孔等部分组成。管身材料为天然乳胶，表面涂层伟抗菌润滑涂层。 主要技术指标： 1、导尿管应符合YY0325《一次性使用无菌导尿管》的各指标要求； 2、导尿管应具有抑菌作用； 3、导尿管涂层部位摩擦力≦50g; 4、产品无菌。 管身涂有亲水涂层，润滑性能好，患者几乎无痛感；含进口抑菌银离子，抗菌性能好，能有效抑制病菌感染；导管管身为双涂层结构，润滑抑菌性能持久，体内留置时间最长可达14天。
120232 | 非血管介入类 | 导管 | FX067 | 三腔气囊导尿管 | 银离子亲水涂层导尿管（三腔标准型） | 支 | 国产 | IVX | 上海英诺伟医疗器械有限公司 | HS0250 | 上海英诺伟医疗器械有限公司 | 天然乳胶 | YZB/沪5995-66-2012《银离子亲水涂层导尿管》 |  |  | 沪械注准20142660224 | 银离子亲水涂层导尿管 | 2014-12-11 | 2019-12-10 | 4.7mm（14Fr） 5.3mm（16Fr） 6.0mm（18Fr） 6.7mm（20Fr） 7.3mm（22Fr） 8.0mm（24Fr） 8.7mm（26Fr） 9.3mm（28Fr） 10.0mm（30Fr） 4.0mm（12Fr） 三腔标准型 | 外径：4.0mm（12Fr）／4.7mm（14Fr）／5.3mm（16Fr）6.0mm（18Fr）／6.7mm（20Fr）／7.3mm（22Fr）8.0mm（24Fr）／8.7mm（26Fr）／9.3mm（28Fr）10.0mm（30Fr） 长度：220mm 材质：管身原材料为天然乳胶 其他描述：气囊容量5／10／30ml，管腔个数3个，导管头部为尖端+球囊，管身涂有亲水涂层，润滑性能好，患者几乎无痛感；含进口抑菌银离子，抗菌性能好，能有效抑制病菌感染；导管管身为双涂层结构，润滑抑菌性能持久，体内留置时间最长可达14天。 | 导尿管由管身、尖部、球囊、锥口和测孔等部分组成。管身材料为天然乳胶，表面涂层伟抗菌润滑涂层。 主要技术指标： 1、导尿管应符合YY0325《一次性使用无菌导尿管》的各指标要求； 2、导尿管应具有抑菌作用； 3、导尿管涂层部位摩擦力≦50g; 4、产品无菌。 导管头部为尖端+球囊，管身涂有亲水涂层，润滑性能好，患者几乎无痛感；含进口抑菌银离子，抗菌性能好，能有效抑制病菌感染；导管管身为双涂层结构，润滑抑菌性能持久，体内留置时间最长可达14天。
120233 | 非血管介入类 | 泌尿管鞘 | FX141 | 输尿管鞘 | 输尿管导引鞘 | 根 | 国产 | IVX | 上海英诺伟医疗器械有限公司 | HS0250 | 上海英诺伟医疗器械有限公司 | 聚酰胺弹性体、304不锈钢、聚四氟乙烯 | 沪械注准20152660309《输尿管导引鞘》 |  |  | 沪械注准20152660309 | 输尿管导引鞘 | 2015-05-26 | 2020-05-25 | IVX-UA-1025 IVX-UA-1035 IVX-UA-1040 IVX-UA-1045 IVX-UA-1055 IVX-UA-1225 IVX-UA-1235 IVX-UA-1240 IVX-UA-1245 IVX-UA-1255 IVX-UA-1425 IVX-UA-1435 IVX-UA-1440 IVX-UA-1445 IVX-UA1455 | 外径：12/14/16Fr 内径：10/12/12Fr 长度：25/35/40/45/55cm 材质：导引鞘管由聚酰胺弹性体、304不锈钢和聚四氟乙烯制成，扩张器管由聚乙烯制成，导引鞘和扩张器的表面有亲水润滑涂层（聚乙烯吡咯烷酮），导引鞘接头采用聚酰胺弹性体制成，扩张器接头和扩张器按手采用聚丙烯制成。 其他描述：1、手柄设计特殊，扩张器与手柄能很好的锁定 2、头部为尖端头部，整根扩张器和导引鞘外管涂有亲水涂层，进出泌尿道顺畅 3、鞘管内壁由超滑材料制成，器械进出导引鞘很轻松 4、鞘管壁夹层布满金属加强丝，抗弯折、扭结、瘪扁 | 产品由导引鞘和扩张器组成。其中导引鞘由导引鞘管和导引鞘接头组成，扩张器由扩张器导管、扩张器接头和扩张器按手组成。导引鞘管由聚酰胺弹性体、304不锈钢和聚四氟乙烯制成，扩张器管由聚乙烯制成，导引鞘和扩张器的表面有亲水润滑涂层（聚乙烯吡咯烷酮），导引鞘接头采用聚酰胺弹性体制成，扩张器接头和扩张器按手采用聚丙烯制成。
120234 | 非血管介入类 | 导丝 | FX046 | ERCP用导丝 | 一次性导丝 | 根 | 国产 | IVX | 上海英诺伟医疗器械有限公司 | HS0250 | 上海英诺伟医疗器械有限公司 | 不透射线的导头、PTFE套管和镍钛合金芯轴 | YZB/沪6157-22-2013《一次性导丝》 |  |  | 沪食药监械（准）字2013第2220759号 | 一次性导丝 | 2013-04-28 | 2017-04-27 | IMD-GW-3545S直头； IMD-GW-3545A弯头； IMD-GW-3526S直头； IMD-GW-3526A弯头； IMD-GW-2545S直头； IMD-GW-2545A弯头； IMD-GW-2526S直头； IMD-GW-2526A弯头； | 外径：0.035/0.025Fr; 长度：4500/2600mm； 材质：不透射线的导头、PTFE套管、镍钛合金芯轴 其他描述：导头柔软润滑，与导丝无缝一体，便于插管，减少创伤；芯轴采用高弹镍钛合金材料，可防止导丝在插入过程中产生扭结；导丝表面采用黑绿色交替螺旋条纹，内镜和X光下可视性强，方便定位。 | 产品主要组成：不透射线的导头、PTFE套管和镍钛合金芯轴等组成。 主要性能：1、X光机下导头的显影性良好可探测； 2、导头于芯轴之间的断裂力不小于5N；3、一次性导丝应无菌； 4、环氧乙烷残留量应≦10μg/g. 导头柔软润滑，与导丝无缝一体，便于插管，减少创伤；芯轴采用高弹镍钛合金材料，可防止导丝在插入过程中产生扭结；导丝表面采用黑绿色交替螺旋条纹，内镜和X光下可视性强，方便定位。
120235 | 非血管介入类 | 球囊 | FX030 | 非快速交换胆道扩张球囊 | 一次性使用取石球囊 | 根 | 国产 | IVX | 上海英诺伟医疗器械有限公司 | HS0250 | 上海英诺伟医疗器械有限公司 | 球囊为乳胶，导管为高分子 | YZB/沪6324-22-2013《一次性使用取石球囊》 |  |  | 沪食药监械（准）字2013第2220922号（更） | 一次性使用取石球囊 | 2014-09-28 | 2017-06-02 | IMD-BL-9 IMD-BL-12 IMD-BL-15 IMD-BL-18 IMD-BL-9/12/15 IMD-BL-12/15/18 IMD-BL-9-D IMD-BL-12-D IMD-BL-15-D IMD-BL-18-D IMD-BL-9/12/15-D IMD-BL-12/15/18-D | 球囊外径：9/12/15/18mm; 导管外径：2.34mm; 有效长度：2000mm； 材质：球囊为乳胶，导管为高分子； 其他描述：一次性使用取石球囊产品由球囊、显影环、外管、手柄、两通阀、旋紧阀和注气筒组成，注气筒有9mm，12mm，15mm，18mm四个规格，外管有三腔和双腔两种结构。一次性使用取石球囊可接受规格为0.025”/0.035” 的导丝，可接受的内窥镜钳道孔内径应不小于3.7mm。 1、逐渐变细的导管设计，可提高插管性能 2、部分球囊具有分级变径功能，可简化手术操作 3、独立的标记注气筒设计，方便医生快速精确充盈球囊 4、球囊两端的显影标记，在X光下显影清晰，方便定位 | 一次性使用取石球囊产品由球囊、显影环、外管、手柄、两通阀、旋紧阀和注气筒组成，注气筒有9mm，12mm，15mm，18mm四个规格，外管有三腔和双腔两种结构。一次性使用取石球囊可接受规格为0.025”/0.035” 的导丝，可接受的内窥镜钳道孔内径应不小于3.7mm。
120236 | 非血管介入类 | 球囊 | FX030 | 非快速交换胆道扩张球囊 | 一次性胆道扩张球囊导管 | 根 | 国产 | IVX | 上海英诺伟医疗器械有限公司 | HS0250 | 上海英诺伟医疗器械有限公司 | 高分子材料 | YZB/沪6325-22-2013《一次性胆道扩张球囊导管》 |  |  | 沪食药监械（准）字2013第2220923号（更） | 一次性胆道扩张球囊导管 | 2014-09-28 | 2017-06-02 | IMD-DB-0430 IMD-DB-0440 IMD-DB-0450 IMD-DB-0630 IMD-DB-0640 IMD-DB-0650 IMD-DB-0830 IMD-DB-0840 IMD-DB-0850 IMD-DB-1030 IMD-DB-1040 IMD-DB-1050 IMD-DB-1230 IMD-DB-1240 IMD-DB-1250 IMD-DB-1430 | 球囊直径：4.0/6.0/8.0/10.0/12.0/14.0/16.0mm; 球囊长度：30/40/50mm; 导管直径：2.34mm; 导管长度：2000mm； 材质：高分子材料； 其他描述：球囊名义压力608KPa,球囊直径4.0-10.0的最大充气压力为1216KPa，球囊直径12.0-16.0的最大充气压力为810KPa 1、球囊耐高压且顺应性低，确保扩张精确和安全 2、柔性软头，提高插管性能，减少管壁损伤 3、导管前端带有亲水涂层，可提高插入性 4、球囊两端有不透射线标记，方便X光下定位 | 一次性胆道扩张球囊导管产品由球囊、显影环、内管、外管、连接件和两通阀组成，导管前部带有亲水涂层。其中球囊、内管、外管由聚酰胺制成，连接件由聚碳酸酯制成，两通阀由聚碳酸酯+PE制成。一次性胆道扩张器球囊导管可接受的导丝为0.025’’/0.035’’.可接受的内窥镜钳道孔内径应不小于3.7mm。
120237 | 非血管介入类 | 引流管 | FX123 | 鼻胆引流管 | 一次性鼻胆引流管 | 根 | 国产 | IVX | 上海英诺伟医疗器械有限公司 | HS0250 | 上海英诺伟医疗器械有限公司 | 高分子材料 | 沪械注准20152660310《一次性鼻胆引流管》 |  |  | 沪械注准20152660310 | 一次性鼻胆引流管 | 2015-05-26 | 2020-05-25 | IMD-BD-5FR IMD-BD-5FL IMD-BD-5FP IMD-BD-6FR IMD-BD-6FL IMD-BD-6FP IMD-BD-7FR IMD-BD-7FL IMD-BD-7FP | 引流管外径：5/6/7Fr; 引流管内径：1.0/1.2/1.5mm; 引流管长度：2500mm; 材质：高分子材质； 其他描述：引流管有右ɑ、左ɑ和猪尾ɑ形三个形状，多孔设计，引流效果好；经鼻管外径3.5mm；长度400mm;；连接管长度1350mm;接头内径2.0mm. 多侧孔设计，引流效果佳 多种形状选择，帮助定位，有效防止导管滑脱 柔韧性极佳，轻松通过狭窄段同时最大限度减少患者的痛苦和异物感 抗折性和形状记忆性能优，X线下显影性能 经鼻管引流，方便口鼻交换 连接管引流，方便胆汁引流 | 一次性鼻胆引流管产品由引流管、接头、经鼻管和连接管组成，引流管有右ɑ、左ɑ和猪尾ɑ形三个形状，其中引流管部件得材料为聚乙烯。接头部位得材料为硅胶和丙烯腈-丁二烯-苯乙烯共聚物，；连接管部件的材料为为聚氯乙烯和聚乙烯，经鼻管部件得材料为聚氯乙烯。
120243 | 非血管介入类 | 支架 | FX019 | 单猪尾输尿管支架 | 输尿导管套件 | 根 | 国产 | CLINY | 大连库利艾特医疗制品有限公司 | HS0278 | 大连库利艾特医疗制品有限公司 | 聚氨酯 | YZB/辽 0685-2012 | CN14/10426 |  | 辽食药监械（准）字2013第2660129号 | 输尿导管套件 | 2013-09-13 | 2017-09-12 | 标准型 单猪尾（单品） | 6.0Fr、7.0Fr、8.0Fr、8.5Fr
120244 | 非血管介入类 | 支架 | FX020 | 双猪尾输尿管支架 | 输尿导管套件 | 根 | 国产 | CLINY | 大连库利艾特医疗制品有限公司 | HS0278 | 大连库利艾特医疗制品有限公司 | 聚氨酯 | YZB/辽 0685-2012 | CN14/10426 |  | 辽食药监械（准）字2013第2660129号 | 输尿导管套件 | 2013-09-13 | 2017-09-12 | 标准型 双猪尾（单品） | 4.5Fr、5.0Fr、6.0Fr、7.0Fr
120247 | 非血管介入类 | 支架 | FX020 | 双猪尾输尿管支架 | 输尿导管套件 | 套 | 国产 | CLINY | 大连库利艾特医疗制品有限公司 | HS0278 | 大连库利艾特医疗制品有限公司 | 聚氨酯 | YZB/辽 0685-2012 | CN14/10426 |  | 辽食药监械（准）字2013第2660129号 | 输尿导管套件 | 2013-09-13 | 2017-09-12 | 标准型 双猪尾（套件） | 4.5Fr、5.0Fr、6.0Fr、7.0Fr
120248 | 非血管介入类 | 导丝 | FX049 | 泌尿普通导丝 | 弹簧导丝 | 根 | 国产 | CLINY | 大连库利艾特医疗制品有限公司 | HS0278 | 大连库利艾特医疗制品有限公司 | 不锈钢、聚四氟乙烯 | YZB/辽 0975-2013 | CN14/10426 |  | 辽食药监械（准）字2013第2220188号 | 一次性无菌导丝 | 2013-11-12 | 2017-11-11 | 1500mm | 0.71mm（0.028″）、0.81mm（0.032″）、0.89mm（0.035″）
120249 | 非血管介入类 | 导丝 | FX050 | 泌尿斑马导丝 | 斑马导丝 | 根 | 国产 | CLINY | 大连库利艾特医疗制品有限公司 | HS0278 | 大连库利艾特医疗制品有限公司 | 镍钛合金、钨钢、 聚四氟乙烯 | YZB/辽 0975-2013 | CN14/10426 |  | 辽食药监械（准）字2013第2220188号 | 一次性无菌导丝 | 2013-11-12 | 2017-11-11 | 1500mm | 0.64mm（0.025″）、0.71mm（0.028″）、0.81mm（0.032″）、0.89mm（0.035″） | 斑马导丝
120250 | 非血管介入类 | 导丝 | FX051 | 泌尿亲水导丝 | 亲水性导丝 | 根 | 国产 | CLINY | 大连库利艾特医疗制品有限公司 | HS0278 | 大连库利艾特医疗制品有限公司 | 镍钛合金或不锈钢，热可塑性树脂 / 亲水性共聚物 | YZB/辽 0975-2013 | CN14/10426 |  | 辽食药监械（准）字2013第2220188号 | 一次性无菌导丝 | 2013-11-12 | 2017-11-11 | 1500mm | 0.64mm（0.025″）、0.71mm（0.028″）、0.81mm（0.032″）、0.89mm（0.035″）
120251 | 非血管介入类 | 导管 | FX057 | 肠梗阻导管 | 肠梗阻导管套件 | 套 | 国产 | CLINY | 大连库利艾特医疗制品有限公司 | HS0278 | 大连库利艾特医疗制品有限公司 | 医用硅橡胶 | YZB/辽 0686-2012 | CN14/10426 |  | 辽食药监械（准）字2012第2660105号 | 肠梗阻导管套件 | 2012-12-14 | 2016-12-13 | 经鼻插入型 肠梗阻导管套件 | 导管：16 SBR 3000 TO 亲水性导丝：G／W1.24mm（0.049″）3500 导管：18 SBR 3000 TO 亲水性导丝：G／W1.24mm（0.049″）3500 导管：16 DBR 3000 TO 亲水性导丝：G／W1.24mm（0.049″）3500 导管：18 DBR 3000 TO 亲水性导丝：G／W1.24mm（0.049″）3500 导管：16 SBR 3000 TO 亲水性导丝：G／W1.14mm（0.045″）4500 导管：16 SBR 3000 TO 亲水性导丝：G／W1.32mm（0.052″）3500 DS 导管：18 SBR 3000 TO 亲水性导丝：G／W1.32mm（0.052″）3500 DS 导管：16 DBR 3000 TO 亲水性导丝：G／W1.32mm（0.052″）3500 DS 导管：18 DBR 3000 TO 亲水性导丝：G／W1.32mm（0.052″）3500 DS
120252 | 非血管介入类 | 导管 | FX057 | 肠梗阻导管 | 肠梗阻导管套件 | 套 | 国产 | CLINY | 大连库利艾特医疗制品有限公司 | HS0278 | 大连库利艾特医疗制品有限公司 | 医用硅橡胶 | YZB/辽 0686-2012 | CN14/10426 |  | 辽食药监械（准）字2012第2660105号 | 肠梗阻导管套件 | 2012-12-14 | 2016-12-13 | 经肛插入型 肠梗阻导管套件 | 减压导管：22SBR 1200TO 弹簧导丝：G／W1.32（0.052″）3000
120253 | 非血管介入类 | 导管 | FX057 | 肠梗阻导管 | 经鼻插入型 肠梗阻导管 | 根 | 国产 | CLINY | 大连库利艾特医疗制品有限公司 | HS0278 | 大连库利艾特医疗制品有限公司 | 医用硅橡胶 | YZB/辽 0686-2012 | CN14/10426 |  | 辽食药监械（准）字2012第2660105号 | 肠梗阻导管套件 | 2012-12-14 | 2016-12-13 | 经鼻插入型 | 12SB 1800S、14SB 2400S、20SB 2400S 16SBR 2400S、16SBR 3000S、16SBR 3000T、 16SBR 2400SO、16SBR 3000TO、 16DBR 3000S、16DBR 3000T、16DBR 3000SO、 16DBR 3000TO 18SBR 2400S、18SBR 3000S、18SBR 3000T、 18SBR 2400SO、18SBR 3000TO、 18DBR 3000S、18DBR 3000SO
120254 | 非血管介入类 | 导管 | FX057 | 肠梗阻导管 | 经肛插入型 减压导管 | 根 | 国产 | CLINY | 大连库利艾特医疗制品有限公司 | HS0278 | 大连库利艾特医疗制品有限公司 | 医用硅橡胶 | YZB/辽 0686-2012 | CN14/10426 |  | 辽食药监械（准）字2012第2660105号 | 肠梗阻导管套件 | 2012-12-14 | 2016-12-13 | 经肛插入型 减压导管 | 22SBR 1200TO
120255 | 非血管介入类 | 其他 | FX149 | 其他 | 亲水性导丝 | 根 | 国产 | CLINY | 大连库利艾特医疗制品有限公司 | HS0278 | 大连库利艾特医疗制品有限公司 | Ni-Ti合金或不锈钢、热可塑性树脂、亲水性共聚物 | YZB/辽 0686-2012 |  |  | 辽食药监械（准）字2012第2660105号 | 肠梗阻导管套件 | 2012-12-14 | 2016-12-13 | 亲水性导丝 | G／W1.14mm（0.045″）3000T、 G／W1.14mm（0.045″）3500T、 G／W1.14mm（0.045″）4500T、 G／W1.24mm（0.049″）3000T、 G／W1.24mm（0.049″）3500T、 G／W1.24mm（0.049″）4500T G／W1.32mm（0.052″）3500DS
120256 | 非血管介入类 | 导管 | FX058 | 单腔营养管 | 肠营养导管 | 根 | 国产 | CLINY | 大连库利艾特医疗制品有限公司 | HS0278 | 大连库利艾特医疗制品有限公司 | 医用硅橡胶 | YZB/辽 0885-2010 | CN14/10426 |  | 辽食药监械（准）字2012第2660005号 | 肠营养导管 | 2012-01-20 | 2016-01-19 | 1500mm | 6Fr、7Fr、8Fr、9Fr、10Fr、12Fr、14Fr、16Fr、18Fr
120257 | 非血管介入类 | 导管 | FX066 | 双腔气囊导尿管 | 双腔导尿管 | 根 | 国产 | CLINY | 大连库利艾特医疗制品有限公司 | HS0278 | 大连库利艾特医疗制品有限公司 | 医用硅橡胶 | YZB/辽 0385-2013 | CN14/10426 |  | 辽食药监械（准）字2014第2660160号 | 一次性使用无菌导尿管 | 2014-07-11 | 2019-07-10 | 双腔 直头型 透明 儿童用 | 6Fr 1mL、8Fr 3mL、10Fr 3mL
120258 | 非血管介入类 | 导管 | FX066 | 双腔气囊导尿管 | 双腔导尿管 | 根 | 国产 | CLINY | 大连库利艾特医疗制品有限公司 | HS0278 | 大连库利艾特医疗制品有限公司 | 医用硅橡胶 | YZB/辽 0385-2013 | CN14/10426 |  | 辽食药监械（准）字2014第2660160号 | 一次性使用无菌导尿管 | 2014-07-11 | 2019-07-10 | 双腔 直头型 透明 成人用 | 12Fr 5mL、14Fr 5mL、16Fr 5mL、18Fr 5mL； 12Fr 10mL、14Fr 10mL、16Fr 10mL、18Fr 10mL； 20Fr 10mL、22Fr 10mL、24Fr 10mL、26Fr 10mL； 14Fr 15mL； 16Fr 20mL、18Fr 20mL； 20Fr 30mL、22Fr 30mL、24Fr 30mL、26Fr 30mL；
120259 | 非血管介入类 | 导管 | FX066 | 双腔气囊导尿管 | 双腔导尿管 | 根 | 国产 | CLINY | 大连库利艾特医疗制品有限公司 | HS0278 | 大连库利艾特医疗制品有限公司 | 医用硅橡胶 | YZB/辽 0385-2013 | CN14/10426 |  | 辽食药监械（准）字2014第2660160号 | 一次性使用无菌导尿管 | 2014-07-11 | 2019-07-10 | 双腔 弯头型 透明 儿童用＼双腔 弯头型 透明 成人用 | 10Fr 3mL；12Fr 5mL、14Fr 5mL、16F 5mLr、18Fr 5mL、20Fr 5mL、22Fr 5mL
120260 | 非血管介入类 | 止血产品 | FX107 | 分体安装止血夹 | 结扎血管夹 | 个 | 国产 | 微度 | 浙江微度医疗器械有限公司 | HS0281 | 浙江微度医疗器械有限公司 | 聚甲醛(POM) | YZB/国 4013-2013《结扎血管夹》 | HD 60102757 0001 |  | 国食药监械(准)字2013第3461142号 | 结扎血管夹 | 2013-08-08 | 2017-08-07 | WD-JZ S | WD-JZ S
120261 | 非血管介入类 | 止血产品 | FX107 | 分体安装止血夹 | 结扎血管夹 | 个 | 国产 | 微度 | 浙江微度医疗器械有限公司 | HS0281 | 浙江微度医疗器械有限公司 | 聚甲醛(POM) | YZB/国 4013-2013《结扎血管夹》 | HD 60102757 0001 |  | 国食药监械(准)字2013第3461142号 | 结扎血管夹 | 2013-08-08 | 2017-08-07 | WD-JZ S | WD-JZ S
120262 | 非血管介入类 | 止血产品 | FX107 | 分体安装止血夹 | 结扎血管夹 | 个 | 国产 | 微度 | 浙江微度医疗器械有限公司 | HS0281 | 浙江微度医疗器械有限公司 | 聚甲醛(POM) | YZB/国 4013-2013《结扎血管夹》 | HD 60102757 0001 |  | 国食药监械(准)字2013第3461142号 | 结扎血管夹 | 2013-08-08 | 2017-08-07 | WD-JZ S | WD-JZ S
120263 | 非血管介入类 | 止血产品 | FX107 | 分体安装止血夹 | 结扎血管夹 | 个 | 国产 | 微度 | 浙江微度医疗器械有限公司 | HS0281 | 浙江微度医疗器械有限公司 | 聚甲醛(POM) | YZB/国 4013-2013《结扎血管夹》 | HD 60102757 0001 |  | 国食药监械(准)字2013第3461142号 | 结扎血管夹 | 2013-08-08 | 2017-08-07 | WD-JZ M | WD-JZ M
120264 | 非血管介入类 | 止血产品 | FX107 | 分体安装止血夹 | 结扎血管夹 | 个 | 国产 | 微度 | 浙江微度医疗器械有限公司 | HS0281 | 浙江微度医疗器械有限公司 | 聚甲醛(POM) | YZB/国 4013-2013《结扎血管夹》 | HD 60102757 0001 |  | 国食药监械(准)字2013第3461142号 | 结扎血管夹 | 2013-08-08 | 2017-08-07 | WD-JZ M | WD-JZ M
120265 | 非血管介入类 | 止血产品 | FX107 | 分体安装止血夹 | 结扎血管夹 | 个 | 国产 | 微度 | 浙江微度医疗器械有限公司 | HS0281 | 浙江微度医疗器械有限公司 | 聚甲醛(POM) | YZB/国 4013-2013《结扎血管夹》 | HD 60102757 0001 |  | 国食药监械(准)字2013第3461142号 | 结扎血管夹 | 2013-08-08 | 2017-08-07 | WD-JZ M | WD-JZ M
120266 | 非血管介入类 | 止血产品 | FX107 | 分体安装止血夹 | 结扎血管夹 | 个 | 国产 | 微度 | 浙江微度医疗器械有限公司 | HS0281 | 浙江微度医疗器械有限公司 | 聚甲醛(POM) | YZB/国 4013-2013《结扎血管夹》 | HD 60102757 0001 |  | 国食药监械(准)字2013第3461142号 | 结扎血管夹 | 2013-08-08 | 2017-08-07 | WD-JZ L | WD-JZ L
120267 | 非血管介入类 | 止血产品 | FX107 | 分体安装止血夹 | 结扎血管夹 | 个 | 国产 | 微度 | 浙江微度医疗器械有限公司 | HS0281 | 浙江微度医疗器械有限公司 | 聚甲醛(POM) | YZB/国 4013-2013《结扎血管夹》 | HD 60102757 0001 |  | 国食药监械(准)字2013第3461142号 | 结扎血管夹 | 2013-08-08 | 2017-08-07 | WD-JZ L | WD-JZ L
120268 | 非血管介入类 | 止血产品 | FX107 | 分体安装止血夹 | 结扎血管夹 | 个 | 国产 | 微度 | 浙江微度医疗器械有限公司 | HS0281 | 浙江微度医疗器械有限公司 | 聚甲醛(POM) | YZB/国 4013-2013《结扎血管夹》 | HD 60102757 0001 |  | 国食药监械(准)字2013第3461142号 | 结扎血管夹 | 2013-08-08 | 2017-08-07 | WD-JZ L | WD-JZ L
120269 | 非血管介入类 | 球囊 | FX044 | 球囊压力泵 | 一次性使用球囊扩充压力泵 | 个 | 国产 | 復瑞德 | 优骏精密工业（深圳）有限公司 | HS0282 | 优骏精密工业（深圳）有限公司 | 材质-由：PC，PU，医用级硅橡胶材料组成 | YZB/粤深0066-2014《一次性使用球囊扩充压力泵》 |  |  | 粤深药监械（准）字2014第1660066号 | 一次性使用球囊扩充压力泵 | 2014-04-03 | 2018-04-02 | QP30-2001 | 容量大小：20ML；压力使用范围：30atm/450psi；材质：由PC，PU，医用级硅橡胶材料组成；其他描述：给球囊加压充液，在充液的同时监测压力和收缩球囊。 | 是一种一次性使用手动加压的医疗器械，主要用于血管类手术和消化道、胆道、尿道等介入手术，给球囊加压充液，在充液的同时监测压力和收缩球囊。
120270 | 非血管介入类 | 导管 | FX067 | 三腔气囊导尿管 | 三腔导尿管 | 根 | 国产 | CLINY | 大连库利艾特医疗制品有限公司 | HS0278 | 大连库利艾特医疗制品有限公司 | 医用硅橡胶 | YZB/辽 0385-2013 | CN14/10426 |  | 辽食药监械（准）字2014第2660160号 | 一次性使用无菌导尿管 | 2014-07-11 | 2019-07-10 | 三腔 直型圆头 透明 成人用 | 14Fr 15mL、16Fr 20mL、18Fr 20mL、20Fr 30mL、 22Fr 30mL、24Fr 30mL
120271 | 非血管介入类 | 导管 | FX067 | 三腔气囊导尿管 | 三腔导尿管 | 根 | 国产 | CLINY | 大连库利艾特医疗制品有限公司 | HS0278 | 大连库利艾特医疗制品有限公司 | 医用硅橡胶 | YZB/辽 0385-2013 | CN14/10426 |  | 辽食药监械（准）字2014第2660160号 | 一次性使用无菌导尿管 | 2014-07-11 | 2019-07-10 | 三腔 直型圆头 透明 成人用、 三腔 弯头型 透明 成人用、 三腔 直型哨形头 透明 成人用、 三腔 弯型哨形头 透明 成人用 | 18Fr 40mL、20Fr 50mL、22Fr 50mL、24Fr 60mL ； 18Fr 50mL、20Fr 60mL、22Fr 60mL、24Fr 70mL
120272 | 非血管介入类 | 激光光纤 | FX142 | 一次性使用无菌激光光纤 | 一次性使用无菌光纤 | 根 | 进口 | LUMENIS | LUMENIS | HD0162 | 科医人医疗激光设备贸易（北京）有限公司 | 二氧化硅 | YZB/ISR 6396-2013《一次性使用无菌光纤》 | 112CE | K011703 | 国食药监械（进）字2013年第3244791号 | 一次性使用无菌光纤 | 2013-11-04 | 2017-11-03 | SlimLine EZ 200 | 纤芯直径272um，最大外径450um，长2.5m | 此设备旨在与外科手术 （包括软组织和软骨的开放性、腹腔镜和内窥镜消融、气化、切除、切割和血凝固）中的兼容激光器和碎石钳结合使用。
120274 | 非血管介入类 | 支架 | FX016 | 通用型气管支架 | 带有推送系统的支架（气管支气管支架和胆道支架）Wallstent Endoprosthesis with Unistep Plus Delivery System | 个 | 进口 | Boston Scientific | 美国 波士顿科学公司 | HD0021 | 波科国际医疗贸易(上海)有限公司 | 支架由Cond M Elgiloy合金单丝或带有不透射线芯丝的Cond M Elgiloy合金单丝编织而成。 | YZB/USA 1918-2011 | 3807055CE01 | K992510 | 国械注进20153461304 | 带有推送系统的支架（气管支气管支架和胆道支架）Wallstent Endoprosthesis with Unistep Plus Delivery System | 2015-04-21 | 2020-04-20 | H965404110 H965404120 H965404130 H965404300 H965404310 H965404320 H965404500 H965404510 H965404520 H965405100 H965405110 H965405120 M001711000 M001711010 M001711020 M001711030 M001711040 M001711050 M001711060 M001711070 M001711080 M001711090 M001711100 M001711110 M001711120 M001711130 M001711140 M001711150 M001711160 M001711170 M001711180 M001711190 M001711200 M001711210 M001711220 M001711230 M001711240 M001711250 M001711260 M001711270 M001711280 M001711290 M001711300 M001711310 M001711330 M001711350 M001711370 M001711390 M001711240 M001711260 M001711280 M001711300 | 支架直径：5/6/7/8/10/18/20/22/24mm；支架长度（mm）：20/35/40/42/45/55/60/68/70/80/90/94mm；输送器长度：75/135cm;
120276 | 非血管介入类 | 支架 | FX020 | 双猪尾输尿管支架 | J型导管 | 根 | 国产 | 欧凯 | 张家港市欧凯医疗器械有限公司 | HS0234 | 张家港市欧凯医疗器械有限公司 | 聚酰胺 | 无 |  |  | 苏械注准20152660496 | J型导管 | 2015-05-07 | 2020-05-06 | 1.26mm（F4） 1.44mm（F4.6） 1.62mm（F5） 2.00mm（F6） 2.30mm（F7） 2.70mm（F8） 3.00mm（F9） 3.30mm（F10） 3.80mm（F12） 4.20mm（F14） 5.20mm（F16） 双J型（绿色） | 外径：1.26/1.44/1.62/2.0/2.3/2.7/3.0/3.3/3.8/4.2/5.2；内径：0.8/0.9/1.0/1.1/1.3/1.5/1.7/2.0/2.5/2.7/2.9；长度：60-1200；材质：国产聚氨酯。其他描述：绿色
120277 | 非血管介入类 | 球囊 | FX044 | 球囊压力泵 | 一次性使用球囊扩充压力泵 | 个 | 国产 | 復瑞德 | 优骏精密工业（深圳）有限公司 | HS0282 | 优骏精密工业（深圳）有限公司 | 由：PC，PU，医用级硅橡胶材料组成 | YZB/粤深0066-2014《一次性使用球囊扩充压力泵》 |  |  | 粤深药监械（准）字2014第1660066号 | 一次性使用球囊扩充压力泵 | 2014-04-03 | 2018-04-02 | QP40-2001 | 容量大小：20ML；压力使用范围：40atm/600psi；材质：由PC，PU，医用级硅橡胶材料组成；其他描述：给球囊加压充液，在充液的同时监测压力和收缩球囊。 | 是一种一次性使用手动加压的医疗器械，主要用于血管类手术和消化道、胆道、尿道等介入手术，给球囊加压充液，在充液的同时监测压力和收缩球囊。
120278 | 非血管介入类 | 支架 | FX020 | 双猪尾输尿管支架 | J型导管 | 根 | 国产 | 欧凯 | 张家港市欧凯医疗器械有限公司 | HS0234 | 张家港市欧凯医疗器械有限公司 | 聚氨酯 | 无 |  |  | 苏械注准20152660496 | J型导管 | 2015-05-07 | 2020-05-06 | 1.26mm（F4） 1.44mm（F4.6） 1.62mm（F5） 2.00mm（F6） 2.30mm（F7） 2.70mm（F8） 3.00mm（F9） 3.30mm（F10） 3.80mm（F12） 4.20mm（F14） 5.20mm（F16） 双J型（白色） | 外径：1.26/1.44/1.62/2.0/2.3/2.7/3.0/3.3/3.8/4.2/5.2；内径：0.8/0.9/1.0/1.1/1.3/1.5/1.7/2.0/2.5/2.7/2.9；长度：60-1200；材质：聚氨酯；其他描述：白色
120280 | 非血管介入类 | 支架 | FX022 | 输尿管支架套件 | J型导管 | 根 | 国产 | 欧凯 | 张家港市欧凯医疗器械有限公司 | HS0234 | 张家港市欧凯医疗器械有限公司 | 聚氨酯 | 无 |  |  | 苏械注准20152660496 | J型导管 | 2015-05-07 | 2020-05-06 | 1.26mm（F4） 1.44mm（F4.6） 1.62mm（F5） 2.00mm（F6） 2.30mm（F7） 2.70mm（F8） 3.00mm（F9） 3.30mm（F10） 3.80mm（F12） 4.20mm（F14） 5.20mm（F16） 双J型带亲水导丝 | 外径：1.26/1.44/1.62/2.0/2.3/2.7/3.0/3.3/3.8/4.2/5.2；内径：0.8/0.9/1.0/1.1/1.3/1.5/1.7/2.0/2.5/2.7/2.9；材质：聚氨酯；其他描述：表面光洁度更好，刻度清晰，引流更通畅。根据临床需要，有不同的软硬度可共选择。根据临床操作方法不同，采用不同接口，分别与引流袋及注水器或冲洗器相连。还可提供两端开，两端闭及一端开一端闭的双J管。
120281 | 非血管介入类 | 支架 | FX022 | 输尿管支架套件 | 输尿管导管 | 根 | 国产 | 欧凯 | 张家港市欧凯医疗器械有限公司 | HS0234 | 张家港市欧凯医疗器械有限公司 | 其他 | 无 |  |  | 苏械注准20152660498 | 输尿管导管 | 2015-05-07 | 2020-05-06 | 普通型： F3 F4 F5 F6 F7 F8 | 外径：1.0/1.3/1.7/2.0/2.3/2.7；内径：0.6/0.8/0.9/1.1/1.3/1.5；长度：100-1200；材质：其他；其他描述：表面光洁度好，刻度清晰，引流更通畅。内附金属钢丝，可顺利通过膀胱镜或输尿管镜到达预定部位。根据临床操作方法不同，采用不同接口，分别与引流袋及注水器或冲洗器相连。
120282 | 非血管介入类 | 导丝 | FX049 | 泌尿普通导丝 | 导丝 | 根 | 国产 | 欧凯 | 张家港市欧凯医疗器械有限公司 | HS0234 | 张家港市欧凯医疗器械有限公司 | 其他 | 无 |  |  | 苏械注准20152660495 | 导丝 | 2015-05-07 | 2020-05-06 | 0.46mm（0.018） 0.72mm（0.028） 0.82mm（0.032） 0.89mm（0.035） 0.97mm（0.038） 推管：I、II | 直径：0.46/0.72/0.82/0.89/0.97；长度：600-1500；材质：其他；其他描述：表面光洁，带刻度标记，两头端光洁，有利于导丝顺利插入。采用一端硬头，一端软头，根据不同的使用方法，选择采用软硬头。
120283 | 非血管介入类 | 导丝 | FX050 | 泌尿斑马导丝 | 导丝 | 根 | 国产 | 欧凯 | 张家港市欧凯医疗器械有限公司 | HS0234 | 张家港市欧凯医疗器械有限公司 | 镍钛合金 | 无 |  |  | 苏械注准20152660495 | 导丝 | 2015-05-07 | 2020-05-06 | 0.46mm（0.018） 0.72mm（0.028） 0.82mm（0.032） 0.89mm（0.035） 推管：I、II 0.97mm（0.038） PTFE导丝 | 直径：0.46/0.72/0.82/0.89/0.97；长度：600-1500；材质：镍钛合金；其他描述：表面光洁，带刻度标记，两头端光洁，有利于导丝顺利插入。采用一端硬头，一端软头，根据不同的使用方法，选择采用软硬头。
120284 | 非血管介入类 | 导丝 | FX051 | 泌尿亲水导丝 | 导丝 | 根 | 国产 | 欧凯 | 张家港市欧凯医疗器械有限公司 | HS0234 | 张家港市欧凯医疗器械有限公司 | 其他 | 无 |  |  | 苏械注准20152660495 | 导丝 | 2015-05-07 | 2020-05-06 | 0.46mm（0.018） 0.72mm（0.028） 0.82mm（0.032） 0.89mm（0.035） 0.97mm（0.038） 推管：I、II PTFE涂覆导丝（亲水） | 直径：0.46/0.72/0.82/0.89/0.97；长度：600-1500；材质：其他；其他描述：表面光洁，带刻度标记，两头端光洁，有利于导丝顺利插入。采用一端硬头，一端软头，根据不同的使用方法，选择采用软硬头。
120285 | 非血管介入类 | 导丝 | FX053 | 肾造瘘导丝 | 导丝 | 根 | 国产 | 欧凯 | 张家港市欧凯医疗器械有限公司 | HS0234 | 张家港市欧凯医疗器械有限公司 | 其他 | 无 |  |  | 苏械注准20152660495 | 导丝 | 2015-05-07 | 2020-05-06 | 0.46mm（0.018） 0.72mm（0.028） 0.82mm（0.032） 0.89mm（0.035） 0.97mm（0.038） 推管：I、II PTFE涂覆弯头导丝 | 直径：0.46/0.72/0.82/0.89/0.97；长度：600-1500；材质：其他；其他描述：表面光洁，带刻度标记，两头端光洁，有利于导丝顺利插入。采用一端硬头，一端软头，根据不同的使用方法，选择采用软硬头。
120287 | 非血管介入类 | 导管 | FX065 | 肾造瘘引流导管 | 一次性使用引流管 | 根 | 国产 | 欧凯 | 张家港市欧凯医疗器械有限公司 | HS0234 | 张家港市欧凯医疗器械有限公司 | 硅胶 | 无 |  |  | 苏械注准20152660497 | 一次性使用引流管 | 2015-05-07 | 2020-05-06 | 单腔型： 1.90mm（F6） 2.20mm（F7） 2.60mm（F8） 3.20mm（F10） 3.90mm（F12） 4.60mm（F14） 5.20mm（F16） 5.90mm（F18） 6.60mm（F20） 7.20mm（F22） 双腔型： 2.60mm（F8） 3.20mm（F10） 3.90mm（F12） 4.60mm（F14） 5.20mm（F16） 5.90mm（F18） 6.60mm（F20） 7.20mm（F22） | 外径：1.9/2.6/3.2/3.9/4.6/5.2/5.9/6.6/7.2；内径：1.1/1.6/2.1/2.7/2.9/3.1/3.6/4.2/4.4；长度：350-400；材质：硅胶；其他描述：表面带有刻度，接头采用可卸式，可节省剥皮鞘的使用成本。头端开口，侧边有两孔，有利于小血块的排出，使引流更为通畅。
120288 | 非血管介入类 | 泌尿造瘘套装 | FX135 | 经皮肾造瘘套装 | 微创扩张引流套件 | 套 | 国产 | 欧凯 | 张家港市欧凯医疗器械有限公司 | HS0234 | 张家港市欧凯医疗器械有限公司 | 其他 | YZB/苏0163-2014 微创扩张引流套件 |  |  | 苏食药监械（准）字2014第2660173号 | 微创扩张引流套件 | 2014-02-11 | 2018-02-10 | F8 F10 F12 F14 F16 F18 F20 F22 F24 F26 | 扩张管外径：2.7/3.3/4.0/4.7/5.3/6.0/6.7/7.3/8.0/8.7；扩张管内径：1.5/2.0/2.2/2.4/2.5/4.0/4.3/4.5/4.8/5.1；剥皮鞘外径：3.6/4.2/4.9/5.6/6.3/7.0/7.7/8.3/9.0/9.7；剥皮鞘内径：3.0/3.6/4.3/5.0/5.7/6.4/7.1/7.7/8.4/9.1；引流管外径：2.6/3.2/3.9/4.6/5.2/5.9/6.6/7.2/7.9/8.6；引流管内径：0.2；扩张光长度：100-600；剥皮鞘长度：100-600；引流管长度：350-600；材质：其他；其他描述：采用特殊材料制成，表面超滑处理；剥皮鞘可根据不同需要提供可撕鞘或不可撕鞘，以满足临床不同需要。扩张器采用不同软硬度，以供各种不同手术的多种选择。引流管采用单腔及双腔，以供术后或分期碎石时引流或冲洗。
120289 | 非血管介入类 | 泌尿造瘘套装 | FX135 | 经皮肾造瘘套装 | 微创扩张引流套件 | 套 | 国产 | 欧凯 | 张家港市欧凯医疗器械有限公司 | HS0234 | 张家港市欧凯医疗器械有限公司 | 其他 | YZB/苏0163-2014 微创扩张引流套件 |  |  | 苏食药监械（准）字2014第2660173号 | 微创扩张引流套件 | 2014-02-11 | 2018-02-10 | F8 F10 F12 F14 F16 F18 F20 F22 F24 F26 剥皮鞘（任选） | 外径：3.6/4.2/4.9/5.6/6.3/7.0/7.7/8.3/9.0/9.7；内径：3.0/3.6/4.3/5.0/5.7/6.4/7.1/7.7/8.4/9.1；剥皮鞘长度：100-600；材质：其他；其他描述：采用特殊材料制成，表面超滑处理；剥皮鞘可根据不同需要提供可撕鞘或不可撕鞘，以满足临床不同需要。扩张器采用不同软硬度，以供各种不同手术的多种选择。引流管采用单腔及双腔，以供术后或分期碎石时引流或冲洗。
120291 | 非血管介入类 | 泌尿管鞘 | FX138 | 撕开鞘 | 微创扩张引流套件 | 根 | 国产 | 欧凯 | 张家港市欧凯医疗器械有限公司 | HS0234 | 张家港市欧凯医疗器械有限公司 | 其他 | YZB/苏0163-2014 微创扩张引流套件 |  |  | 苏食药监械（准）字2014第2660173号 | 微创扩张引流套件 | 2014-02-11 | 2018-02-10 | F8 F10 F12 F14 F16 F18 F20 F22 F24 F26 | 剥皮鞘外径：3.6/4.2/4.9/5.6/6.3/7.0/7.7/8.3/9.0/9.7；剥皮鞘内径：3.0/3.6/4.3/5.0/5.7/6.4/7.1/7.7/8.4/9.1；长度：剥皮鞘长度：100-600；材质：其他；其他描述：采用特殊材料制成，表面超滑处理；剥皮鞘可根据不同需要提供可撕鞘或不可撕鞘，以满足临床不同需要。扩张器采用不同软硬度，以供各种不同手术的多种选择。引流管采用单腔及双腔，以供术后或分期碎石时引流或冲洗。
120292 | 非血管介入类 | 泌尿管鞘 | FX139 | 扩张鞘 | 微创扩张引流套件 | 根 | 国产 | 欧凯 | 张家港市欧凯医疗器械有限公司 | HS0234 | 张家港市欧凯医疗器械有限公司 | 其他 | YZB/苏0163-2014 微创扩张引流套件 |  |  | 苏食药监械（准）字2014第2660173号 | 微创扩张引流套件 | 2014-02-11 | 2018-02-10 | F8 F10 F12 F14 F16 F18 F20 F22 F24 F26 | 扩张管外径：2.7/3.3/4.0/4.7/5.3/6.0/6.7/7.3/8.0/8.7；扩张管内径：1.5/2.0/2.2/2.4/2.5/4.0/4.3/4.5/4.8/5.1；扩张管长度：100-600；材质：其他；其他描述：采用特殊材料制成，表面超滑处理；剥皮鞘可根据不同需要提供可撕鞘或不可撕鞘，以满足临床不同需要。扩张器采用不同软硬度，以供各种不同手术的多种选择。引流管采用单腔及双腔，以供术后或分期碎石时引流或冲洗。
120294 | 非血管介入类 | 球囊 | FX044 | 球囊压力泵 | 一次性使用球囊扩充压力泵 | 个 | 国产 | 復瑞德 | 优骏精密工业（深圳）有限公司 | HS0282 | 优骏精密工业（深圳）有限公司 | 由：PC，PU，医用级硅橡胶材料组成 | YZB/粤深0066-2014《一次性使用球囊扩充压力泵》 |  |  | 粤深药监械（准）字2014第1660066号 | 一次性使用球囊扩充压力泵 | 2014-04-03 | 2018-04-02 | QP50-2001 | 容量大小：20ML；压力使用范围：50atm/750psi；材质：由PC，PU，医用级硅橡胶材料组成；其他描述：给球囊加压充液，在充液的同时监测压力和收缩球囊。 | 是一种一次性使用手动加压的医疗器械，主要用于血管类手术和消化道、胆道、尿道等介入手术，给球囊加压充液，在充液的同时监测压力和收缩球囊。
120296 | 非血管介入类 | 球囊 | FX044 | 球囊压力泵 | 一次性使用球囊扩充压力泵 | 个 | 国产 | 復瑞德 | 优骏精密工业（深圳）有限公司 | HS0282 | 优骏精密工业（深圳）有限公司 | -由：PC，PU，医用级硅橡胶材料组成 | YZB/粤深0066-2014《一次性使用球囊扩充压力泵》 |  |  | 粤深药监械（准）字2014第1660066号 | 一次性使用球囊扩充压力泵 | 2014-04-03 | 2018-04-02 | QP20-7001 | 容量大小：70ML；压力使用范围：20atm/300psi；材质：由PC，PU，医用级硅橡胶材料组成；其他描述：给球囊加压充液，在充液的同时监测压力和收缩球囊。 | 是一种一次性使用手动加压的医疗器械，主要用于血管类手术和消化道、胆道、尿道等介入手术，给球囊加压充液，在充液的同时监测压力和收缩球囊。
120297 | 非血管介入类 | 活检产品 | FX086 | 普通活检钳（取活检用） | 内窥镜一次性无菌活体取样钳 | 其他 | 国产 | TM | 南京迈创医疗器械有限公司 | HS0194 | 南京迈创医疗器械有限公司 | 金属钳头（oCr17Ni4Cu4Nb） | YZB/苏 0337-2013 | CN14/21140 |  | 苏食药监械（准）字2013第2080265号 | 内窥镜一次性无菌活体取样钳 | 2013-03-08 | 2017-03-07 | TM-BF-16(18、23、26)/3(5、8、10、12、16、18、20、23)-A | 钳头直径：1.6、1.8、2.3、2.6mm；工作长度：300-2300mm;A-不带针
120298 | 非血管介入类 | 活检产品 | FX086 | 普通活检钳（取活检用） | 带涂层内窥镜一次性无菌活体取样钳 | 其他 | 国产 | TM | 南京迈创医疗器械有限公司 | HS0194 | 南京迈创医疗器械有限公司 | 金属钳头（oCr17Ni4Cu4Nb） | YZB/苏 0332-2013带涂层内窥镜一次性无菌活体取样钳 | CN14/21140 |  | 苏食药监械（准）字2013第2080260号 | 带涂层内窥镜一次性无菌活体取样钳 | 2013-03-08 | 2017-03-07 | TM-BF-16(18、23、26)/3(5、8、10、12、16、18、20、23)-A-C、 | 钳头直径：1.6、1.8、2.3、2.6mm；工作长度：300-2300mm;A-不带针；C-带涂层
120299 | 非血管介入类 | 支架 | FX022 | 输尿管支架套件 | 一次性使用无菌输尿管导尿支架管 | 套 | 国产 | 康医博 | 深圳市康医博科技发展有限公司 | HS0267 | 深圳市康医博科技发展有限公司 | PU | YZB/粤 0856-2013 |  |  | 粤食药监械（准）字2014第2660068号 | 一次性使用无菌输尿管导尿支架管 | 2014-01-14 | 2018-01-13 | 201-01-04 | 外径：1.33mm；内径：0.83mm；长度：45cm；材质：pu
120300 | 非血管介入类 | 支架 | FX022 | 输尿管支架套件 | 一次性使用无菌输尿管导尿支架管 | 套 | 国产 | 康医博 | 深圳市康医博科技发展有限公司 | HS0267 | 深圳市康医博科技发展有限公司 | PU | YZB/粤 0856-2013 |  |  | 粤食药监械（准）字2014第2660068号 | 一次性使用无菌输尿管导尿支架管 | 2014-01-14 | 2018-01-13 | 201-01-05 | 外径：1.66mm；内径：1.16mm；长度：45cm；材质：pu
120301 | 非血管介入类 | 支架 | FX022 | 输尿管支架套件 | 一次性使用无菌输尿管导尿支架管 | 套 | 国产 | 康医博 | 深圳市康医博科技发展有限公司 | HS0267 | 深圳市康医博科技发展有限公司 | PU | YZB/粤 0856-2013 |  |  | 粤食药监械（准）字2014第2660068号 | 一次性使用无菌输尿管导尿支架管 | 2014-01-14 | 2018-01-13 | 201-01-06 | 外径：2mm；内径：1.5mm；长度：45cm；材质：pu
120302 | 非血管介入类 | 支架 | FX022 | 输尿管支架套件 | 一次性使用无菌输尿管导尿支架管 | 套 | 国产 | 康医博 | 深圳市康医博科技发展有限公司 | HS0267 | 深圳市康医博科技发展有限公司 | PU | YZB/粤 0856-2013 |  |  | 粤食药监械（准）字2014第2660068号 | 一次性使用无菌输尿管导尿支架管 | 2014-01-14 | 2018-01-13 | 201-01-07 | 外径：2.33mm；内径：1.83mm；长度：45cm；材质：pu
120303 | 非血管介入类 | 支架 | FX022 | 输尿管支架套件 | 一次性使用无菌输尿管导尿支架管 | 套 | 国产 | 康医博 | 深圳市康医博科技发展有限公司 | HS0267 | 深圳市康医博科技发展有限公司 | PU | YZB/粤 0856-2013 |  |  | 粤食药监械（准）字2014第2660068号 | 一次性使用无菌输尿管导尿支架管 | 2014-01-14 | 2018-01-13 | 201-01-08 | 外径：2.66mm；内径：2.16mm；长度：45cm；材质：pu
120304 | 非血管介入类 | 支架 | FX022 | 输尿管支架套件 | 一次性使用无菌输尿管导尿支架管 | 套 | 国产 | 康医博 | 深圳市康医博科技发展有限公司 | HS0267 | 深圳市康医博科技发展有限公司 | PU | YZB/粤 0856-2013 |  |  | 粤食药监械（准）字2014第2660068号 | 一次性使用无菌输尿管导尿支架管 | 2014-01-14 | 2018-01-13 | 201-02-04 | 外径：1.33mm；内径：0.83mm；长度：28cm；材质：pu
120305 | 非血管介入类 | 支架 | FX022 | 输尿管支架套件 | 一次性使用无菌输尿管导尿支架管 | 套 | 国产 | 康医博 | 深圳市康医博科技发展有限公司 | HS0267 | 深圳市康医博科技发展有限公司 | PU | YZB/粤 0856-2013 |  |  | 粤食药监械（准）字2014第2660068号 | 一次性使用无菌输尿管导尿支架管 | 2014-01-14 | 2018-01-13 | 201-02-05 | 外径：1.66mm；内径：1.16mm；长度：28cm；材质：pu
120306 | 非血管介入类 | 支架 | FX022 | 输尿管支架套件 | 一次性使用无菌输尿管导尿支架管 | 套 | 国产 | 康医博 | 深圳市康医博科技发展有限公司 | HS0267 | 深圳市康医博科技发展有限公司 | PU | YZB/粤 0856-2013 |  |  | 粤食药监械（准）字2014第2660068号 | 一次性使用无菌输尿管导尿支架管 | 2014-01-14 | 2018-01-13 | 201-02-06 | 外径：2cm；内径：1.5cm；长度：28cm；材质：pu
120307 | 非血管介入类 | 支架 | FX022 | 输尿管支架套件 | 一次性使用无菌输尿管导尿支架管 | 套 | 国产 | 康医博 | 深圳市康医博科技发展有限公司 | HS0267 | 深圳市康医博科技发展有限公司 | PU | YZB/粤 0856-2013 |  |  | 粤食药监械（准）字2014第2660068号 | 一次性使用无菌输尿管导尿支架管 | 2014-01-14 | 2018-01-13 | 201-02-07 | 外径：2.33mm；内径：1.83mm；长度：28cm；材质：pu
120308 | 非血管介入类 | 支架 | FX022 | 输尿管支架套件 | 一次性使用无菌输尿管导尿支架管 | 套 | 国产 | 康医博 | 深圳市康医博科技发展有限公司 | HS0267 | 深圳市康医博科技发展有限公司 | PU | YZB/粤 0856-2013 |  |  | 粤食药监械（准）字2014第2660068号 | 一次性使用无菌输尿管导尿支架管 | 2014-01-14 | 2018-01-13 | 201-02-08 | 外径：2.66mm；内径：2.16mm；长度：28cm；材质：pu
120309 | 非血管介入类 | 球囊 | FX044 | 球囊压力泵 | 一次性使用球囊扩充压力泵 | 个 | 国产 | 康医博 | 深圳市康医博科技发展有限公司 | HS0267 | 深圳市康医博科技发展有限公司 | PC | YZB/粤深0030-2013 |  |  | 粤深药监械（准）字2013第1660030号 | 一次性使用球囊扩充压力泵 | 2013-04-03 | 2017-04-02 | 102-02 | 压力强度20atm-40atm，容量20mL-30mL，最大耐压3000kPa
120310 | 非血管介入类 | 球囊 | FX044 | 球囊压力泵 | 一次性使用球囊扩充压力泵 | 个 | 国产 | 康医博 | 深圳市康医博科技发展有限公司 | HS0267 | 深圳市康医博科技发展有限公司 | PC | YZB/粤深0030-2013 |  |  | 粤深药监械（准）字2013第1660030号 | 一次性使用球囊扩充压力泵 | 2013-04-03 | 2017-04-02 | 102-03 | 压力强度20atm-40atm，容量20mL-30mL，最大耐压3000kPa
120311 | 非血管介入类 | 导丝 | FX049 | 泌尿普通导丝 | 一次性使用无菌导引钢丝 | 根 | 国产 | 康医博 | 深圳市康医博科技发展有限公司 | HS0267 | 深圳市康医博科技发展有限公司 | 奥氏体不锈钢 | YZB/粤深0028-2013 |  |  | 粤深药监械（准）字2013第1660028号 | 一次性使用无菌导引钢丝 | 2013-04-03 | 2017-04-02 | 103-0.038 | 公称外径0.038in（0.97mm），精确到0.01mm 有效长度45cm-260cm，±2cm
120312 | 非血管介入类 | 导丝 | FX050 | 泌尿斑马导丝 | 一次性使用非血管腔道导丝 | 根 | 国产 | 康医博 | 深圳市康医博科技发展有限公司 | HS0267 | 深圳市康医博科技发展有限公司 | 钛镍合金/PTFE | YZB/粤 0859-2013 |  |  | 粤食药监械（准）字2014第2660066号 | 一次性使用非血管腔道导丝 | 2014-01-14 | 2018-01-13 | 204-0.032 | 公称外径0.032in（0.81mm），±0.08mm 有效长度100cm-400cm，±5%
120313 | 非血管介入类 | 导丝 | FX050 | 泌尿斑马导丝 | 一次性使用非血管腔道导丝 | 根 | 国产 | 康医博 | 深圳市康医博科技发展有限公司 | HS0267 | 深圳市康医博科技发展有限公司 | 钛镍合金/PTFE | YZB/粤 0859-2013 |  |  | 粤食药监械（准）字2014第2660066号 | 一次性使用非血管腔道导丝 | 2014-01-14 | 2018-01-13 | 204-0.035 | 公称外径0.035in（0.89mm），±0.08mm 有效长度100cm-400cm，±5%
120314 | 非血管介入类 | 导丝 | FX050 | 泌尿斑马导丝 | 一次性使用非血管腔道导丝 | 根 | 国产 | 康医博 | 深圳市康医博科技发展有限公司 | HS0267 | 深圳市康医博科技发展有限公司 | 钛镍合金/PTFE | YZB/粤 0859-2013 |  |  | 粤食药监械（准）字2014第2660066号 | 一次性使用非血管腔道导丝 | 2014-01-14 | 2018-01-13 | 204-0.038 | 公称外径0.038in（0.97mm），±0.08mm 有效长度100cm-400cm，±5%
120315 | 非血管介入类 | 导丝 | FX050 | 泌尿斑马导丝 | 一次性使用非血管腔道导丝 | 根 | 国产 | 康医博 | 深圳市康医博科技发展有限公司 | HS0267 | 深圳市康医博科技发展有限公司 | 钛镍合金/PTFE | YZB/粤 0859-2013 |  |  | 粤食药监械（准）字2014第2660066号 | 一次性使用非血管腔道导丝 | 2014-01-14 | 2018-01-13 | 204-0.050 | 公称外径0.050in（1.27mm），±0.08mm 有效长度100cm-400cm，±5%
120316 | 非血管介入类 | 导丝 | FX051 | 泌尿亲水导丝 | 一次性使用无菌导引钢丝 | 根 | 国产 | 康医博 | 深圳市康医博科技发展有限公司 | HS0267 | 深圳市康医博科技发展有限公司 | 奥氏体不锈钢 | YZB/粤深0028-2013 |  |  | 粤深药监械（准）字2013第1660028号 | 一次性使用无菌导引钢丝 | 2013-04-03 | 2017-04-02 | 103-0.032 | 公称外径0.032in（0.81mm），精确到0.01mm 有效长度45cm-260cm，±2cm
120317 | 非血管介入类 | 导丝 | FX051 | 泌尿亲水导丝 | 一次性使用无菌导引钢丝 | 根 | 国产 | 康医博 | 深圳市康医博科技发展有限公司 | HS0267 | 深圳市康医博科技发展有限公司 | 奥氏体不锈钢 | YZB/粤深0028-2013 |  |  | 粤深药监械（准）字2013第1660028号 | 一次性使用无菌导引钢丝 | 2013-04-03 | 2017-04-02 | 103-0.035 | 公称外径0.035in（0.89mm），精确到0.01mm 有效长度45cm-260cm，±2cm
120318 | 非血管介入类 | 导丝 | FX053 | 肾造瘘导丝 | 一次性使用无菌导引钢丝 | 根 | 国产 | 康医博 | 深圳市康医博科技发展有限公司 | HS0267 | 深圳市康医博科技发展有限公司 | 奥氏体不锈钢 | YZB/粤深0028-2013 |  |  | 粤深药监械（准）字2013第1660028号 | 一次性使用无菌导引钢丝 | 2013-04-03 | 2017-04-02 | 103-0.05 | 公称外径0.05in（1.27mm），精确到0.01mm 有效长度45cm-260cm，±2cm
120319 | 非血管介入类 | 导管 | FX065 | 肾造瘘引流导管 | 一次性使用无菌引流导管套装 | 套 | 国产 | 康医博 | 深圳市康医博科技发展有限公司 | HS0267 | 深圳市康医博科技发展有限公司 | PU | YZB/粤 0857-2013 |  |  | 粤食药监械（准）字2014第2660123号（更） | 一次性使用无菌引流导管套装 | 2014-09-28 | 2018-01-25 | 202-08B | 引流导管外径1.67mm（5Fr）～9.33mm（28Fr），±0.1mm 导引针公称外径1.2mm（18Ga）～7.3mm，±0.05mm
120320 | 非血管介入类 | 导管 | FX065 | 肾造瘘引流导管 | 一次性使用无菌引流导管套装 | 套 | 国产 | 康医博 | 深圳市康医博科技发展有限公司 | HS0267 | 深圳市康医博科技发展有限公司 | PU | YZB/粤 0857-2013 |  |  | 粤食药监械（准）字2014第2660123号（更） | 一次性使用无菌引流导管套装 | 2014-09-28 | 2018-01-25 | 202-10B | 引流导管外径1.67mm（5Fr）～9.33mm（28Fr），±0.1mm 导引针公称外径1.2mm（18Ga）～7.3mm，±0.05mm
120321 | 非血管介入类 | 导管 | FX065 | 肾造瘘引流导管 | 一次性使用无菌引流导管套装 | 套 | 国产 | 康医博 | 深圳市康医博科技发展有限公司 | HS0267 | 深圳市康医博科技发展有限公司 | PU | YZB/粤 0857-2013 |  |  | 粤食药监械（准）字2014第2660123号（更） | 一次性使用无菌引流导管套装 | 2014-09-28 | 2018-01-25 | 202-12B | 引流导管外径1.67mm（5Fr）～9.33mm（28Fr），±0.1mm 导引针公称外径1.2mm（18Ga）～7.3mm，±0.05mm
120322 | 非血管介入类 | 导管 | FX065 | 肾造瘘引流导管 | 一次性使用无菌引流导管套装 | 套 | 国产 | 康医博 | 深圳市康医博科技发展有限公司 | HS0267 | 深圳市康医博科技发展有限公司 | PU | YZB/粤 0857-2013 |  |  | 粤食药监械（准）字2014第2660123号（更） | 一次性使用无菌引流导管套装 | 2014-09-28 | 2018-01-25 | 202-16B | 引流导管外径1.67mm（5Fr）～9.33mm（28Fr），±0.1mm 导引针公称外径1.2mm（18Ga）～7.3mm，±0.05mm
120323 | 非血管介入类 | 导管 | FX065 | 肾造瘘引流导管 | 一次性使用无菌引流导管套装 | 套 | 国产 | 康医博 | 深圳市康医博科技发展有限公司 | HS0267 | 深圳市康医博科技发展有限公司 | PU | YZB/粤 0857-2013 |  |  | 粤食药监械（准）字2014第2660123号（更） | 一次性使用无菌引流导管套装 | 2014-09-28 | 2018-01-25 | 202-18B | 引流导管外径1.67mm（5Fr）～9.33mm（28Fr），±0.1mm 导引针公称外径1.2mm（18Ga）～7.3mm，±0.05mm
120324 | 非血管介入类 | 引流管 | FX126 | 经皮引流管套包（含引流管） | 一次性使用无菌引流导管套装 | 套 | 国产 | 康医博 | 深圳市康医博科技发展有限公司 | HS0267 | 深圳市康医博科技发展有限公司 | PU | YZB/粤 0857-2013 |  |  | 粤食药监械（准）字2014第2660123号（更） | 一次性使用无菌引流导管套装 | 2014-09-28 | 2018-01-25 | 202-05C | 引流导管外径1.67mm（5Fr）～9.33mm（28Fr），±0.1mm 导引针公称外径1.2mm（18Ga）～7.3mm，±0.05mm
120325 | 非血管介入类 | 引流管 | FX126 | 经皮引流管套包（含引流管） | 一次性使用无菌引流导管套装 | 套 | 国产 | 康医博 | 深圳市康医博科技发展有限公司 | HS0267 | 深圳市康医博科技发展有限公司 | PU | YZB/粤 0857-2013 |  |  | 粤食药监械（准）字2014第2660123号（更） | 一次性使用无菌引流导管套装 | 2014-09-28 | 2018-01-25 | 202-06C | 引流导管外径1.67mm（5Fr）～9.33mm（28Fr），±0.1mm 导引针公称外径1.2mm（18Ga）～7.3mm，±0.05mm
120326 | 非血管介入类 | 引流管 | FX126 | 经皮引流管套包（含引流管） | 一次性使用无菌引流导管套装 | 套 | 国产 | 康医博 | 深圳市康医博科技发展有限公司 | HS0267 | 深圳市康医博科技发展有限公司 | PU | YZB/粤 0857-2013 |  |  | 粤食药监械（准）字2014第2660123号（更） | 一次性使用无菌引流导管套装 | 2014-09-28 | 2018-01-25 | 202-07C | 引流导管外径1.67mm（5Fr）～9.33mm（28Fr），±0.1mm 导引针公称外径1.2mm（18Ga）～7.3mm，±0.05mm
120327 | 非血管介入类 | 引流管 | FX126 | 经皮引流管套包（含引流管） | 一次性使用无菌引流导管套装 | 套 | 国产 | 康医博 | 深圳市康医博科技发展有限公司 | HS0267 | 深圳市康医博科技发展有限公司 | PU | YZB/粤 0857-2013 |  |  | 粤食药监械（准）字2014第2660123号（更） | 一次性使用无菌引流导管套装 | 2014-09-28 | 2018-01-25 | 202-08C | 引流导管外径1.67mm（5Fr）～9.33mm（28Fr），±0.1mm 导引针公称外径1.2mm（18Ga）～7.3mm，±0.05mm
120328 | 非血管介入类 | 引流管 | FX126 | 经皮引流管套包（含引流管） | 一次性使用无菌引流导管套装 | 套 | 国产 | 康医博 | 深圳市康医博科技发展有限公司 | HS0267 | 深圳市康医博科技发展有限公司 | PU | YZB/粤 0857-2013 |  |  | 粤食药监械（准）字2014第2660123号（更） | 一次性使用无菌引流导管套装 | 2014-09-28 | 2018-01-25 | 202-10C | 引流导管外径1.67mm（5Fr）～9.33mm（28Fr），±0.1mm 导引针公称外径1.2mm（18Ga）～7.3mm，±0.05mm
120329 | 非血管介入类 | 引流管 | FX126 | 经皮引流管套包（含引流管） | 一次性使用无菌引流导管套装 | 套 | 国产 | 康医博 | 深圳市康医博科技发展有限公司 | HS0267 | 深圳市康医博科技发展有限公司 | PU | YZB/粤 0857-2013 |  |  | 粤食药监械（准）字2014第2660123号（更） | 一次性使用无菌引流导管套装 | 2014-09-28 | 2018-01-25 | 202-12C | 引流导管外径1.67mm（5Fr）～9.33mm（28Fr），±0.1mm 导引针公称外径1.2mm（18Ga）～7.3mm，±0.05mm
120330 | 非血管介入类 | 引流管 | FX126 | 经皮引流管套包（含引流管） | 一次性使用无菌引流导管套装 | 套 | 国产 | 康医博 | 深圳市康医博科技发展有限公司 | HS0267 | 深圳市康医博科技发展有限公司 | PU | YZB/粤 0857-2013 |  |  | 粤食药监械（准）字2014第2660123号（更） | 一次性使用无菌引流导管套装 | 2014-09-28 | 2018-01-25 | 202-16C | 引流导管外径1.67mm（5Fr）～9.33mm（28Fr），±0.1mm 导引针公称外径1.2mm（18Ga）～7.3mm，±0.05mm
120331 | 非血管介入类 | 引流管 | FX126 | 经皮引流管套包（含引流管） | 一次性使用无菌引流导管套装 | 套 | 国产 | 康医博 | 深圳市康医博科技发展有限公司 | HS0267 | 深圳市康医博科技发展有限公司 | PU | YZB/粤 0857-2013 |  |  | 粤食药监械（准）字2014第2660123号（更） | 一次性使用无菌引流导管套装 | 2014-09-28 | 2018-01-25 | 202-20C | 引流导管外径1.67mm（5Fr）～9.33mm（28Fr），±0.1mm 导引针公称外径1.2mm（18Ga）～7.3mm，±0.05mm
120332 | 非血管介入类 | 引流管 | FX126 | 经皮引流管套包（含引流管） | 一次性使用无菌引流导管套装 | 套 | 国产 | 康医博 | 深圳市康医博科技发展有限公司 | HS0267 | 深圳市康医博科技发展有限公司 | PU | YZB/粤 0857-2013 |  |  | 粤食药监械（准）字2014第2660123号（更） | 一次性使用无菌引流导管套装 | 2014-09-28 | 2018-01-25 | 202-24C | 引流导管外径1.67mm（5Fr）～9.33mm（28Fr），±0.1mm 导引针公称外径1.2mm（18Ga）～7.3mm，±0.05mm
120333 | 非血管介入类 | 引流管 | FX126 | 经皮引流管套包（含引流管） | 一次性使用无菌引流导管套装 | 套 | 国产 | 康医博 | 深圳市康医博科技发展有限公司 | HS0267 | 深圳市康医博科技发展有限公司 | PU | YZB/粤 0857-2013 |  |  | 粤食药监械（准）字2014第2660123号（更） | 一次性使用无菌引流导管套装 | 2014-09-28 | 2018-01-25 | 202-28C | 引流导管外径1.67mm（5Fr）～9.33mm（28Fr），±0.1mm 导引针公称外径1.2mm（18Ga）～7.3mm，±0.05mm
120334 | 非血管介入类 | 泌尿造瘘套装 | FX135 | 经皮肾造瘘套装 | 一次性使用微创扩张引流套件 | 套 | 国产 | 康医博 | 深圳市康医博科技发展有限公司 | HS0267 | 深圳市康医博科技发展有限公司 | PTFE | YZB/粤 0858-2013 |  |  | 粤食药监械（准）字2014第2660067号（更） | 一次性使用微创扩张引流套件 | 2014-09-28 | 2018-01-13 | 203-02-16B | 扩张管外径8Fr(2.67mm)，10Fr(3.33mm)，12Fr(4.0mm)，14Fr(4.67mm)，16Fr(5.33mm) 套管的内径16Fr(5.33mm)
120335 | 非血管介入类 | 泌尿造瘘套装 | FX135 | 经皮肾造瘘套装 | 一次性使用微创扩张引流套件 | 套 | 国产 | 康医博 | 深圳市康医博科技发展有限公司 | HS0267 | 深圳市康医博科技发展有限公司 | PTFE | YZB/粤 0858-2013 |  |  | 粤食药监械（准）字2014第2660067号（更） | 一次性使用微创扩张引流套件 | 2014-09-28 | 2018-01-13 | 203-02-18B | 扩张管外径8Fr(2.67mm)，10Fr(3.33mm)，12Fr(4.0mm)，14Fr(4.67mm)，16Fr(5.33mm)，18Fr(6.0mm) 套管的内径18Fr(6.0mm)
120336 | 非血管介入类 | 泌尿造瘘套装 | FX135 | 经皮肾造瘘套装 | 一次性使用微创扩张引流套件 | 套 | 国产 | 康医博 | 深圳市康医博科技发展有限公司 | HS0267 | 深圳市康医博科技发展有限公司 | PTFE | YZB/粤 0858-2013 |  |  | 粤食药监械（准）字2014第2660067号（更） | 一次性使用微创扩张引流套件 | 2014-09-28 | 2018-01-13 | 203-02-20B | 扩张管外径10Fr(3.33mm)，12Fr(4.0mm)，14Fr(4.67mm)，16Fr(5.33mm)，18Fr(6.0mm)，20Fr(6.67mm) 套管的内径20Fr(6.67mm)
120337 | 非血管介入类 | 泌尿造瘘套装 | FX135 | 经皮肾造瘘套装 | 一次性使用微创扩张引流套件 | 套 | 国产 | 康医博 | 深圳市康医博科技发展有限公司 | HS0267 | 深圳市康医博科技发展有限公司 | PTFE | YZB/粤 0858-2013 |  |  | 粤食药监械（准）字2014第2660067号（更） | 一次性使用微创扩张引流套件 | 2014-09-28 | 2018-01-13 | 203-02-22B | 扩张管外径12Fr(4.0mm)，14Fr(4.67mm)，16Fr(5.33mm)，18Fr(6.0mm)，20Fr(6.67mm)，22Fr(7.33mm) 套管的内径22Fr(7.33mm)
120338 | 非血管介入类 | 泌尿管鞘 | FX138 | 撕开鞘 | 一次性使用微创扩张引流套件 | 套 | 国产 | 康医博 | 深圳市康医博科技发展有限公司 | HS0267 | 深圳市康医博科技发展有限公司 | PTFE | YZB/粤 0858-2013 |  |  | 粤食药监械（准）字2014第2660067号（更） | 一次性使用微创扩张引流套件 | 2014-09-28 | 2018-01-13 | 203-01-10A | 扩张管外径10Fr(3.33mm) 套管的内径10Fr(3.33mm)
120339 | 非血管介入类 | 泌尿管鞘 | FX138 | 撕开鞘 | 一次性使用微创扩张引流套件 | 套 | 国产 | 康医博 | 深圳市康医博科技发展有限公司 | HS0267 | 深圳市康医博科技发展有限公司 | PTFE | YZB/粤 0858-2013 |  |  | 粤食药监械（准）字2014第2660067号（更） | 一次性使用微创扩张引流套件 | 2014-09-28 | 2018-01-13 | 203-01-12A | 扩张管外径12Fr(4.0mm) 套管的内径12Fr(4.0mm)
120340 | 非血管介入类 | 泌尿管鞘 | FX138 | 撕开鞘 | 一次性使用微创扩张引流套件 | 套 | 国产 | 康医博 | 深圳市康医博科技发展有限公司 | HS0267 | 深圳市康医博科技发展有限公司 | PTFE | YZB/粤 0858-2013 |  |  | 粤食药监械（准）字2014第2660067号（更） | 一次性使用微创扩张引流套件 | 2014-09-28 | 2018-01-13 | 203-01-14A | 扩张管外径14Fr(4.67mm) 套管的内径14Fr(4.67mm)
120341 | 非血管介入类 | 泌尿管鞘 | FX138 | 撕开鞘 | 一次性使用微创扩张引流套件 | 套 | 国产 | 康医博 | 深圳市康医博科技发展有限公司 | HS0267 | 深圳市康医博科技发展有限公司 | PTFE | YZB/粤 0858-2013 |  |  | 粤食药监械（准）字2014第2660067号（更） | 一次性使用微创扩张引流套件 | 2014-09-28 | 2018-01-13 | 203-01-16A | 扩张管外径16Fr(5.33mm)，±0.2mm 套管的内径16Fr(5.33mm)，±0.2mm
120342 | 非血管介入类 | 泌尿管鞘 | FX138 | 撕开鞘 | 一次性使用微创扩张引流套件 | 套 | 国产 | 康医博 | 深圳市康医博科技发展有限公司 | HS0267 | 深圳市康医博科技发展有限公司 | PTFE | YZB/粤 0858-2013 |  |  | 粤食药监械（准）字2014第2660067号（更） | 一次性使用微创扩张引流套件 | 2014-09-28 | 2018-01-13 | 203-01-18A | 扩张管外径18Fr(6.0mm)，±0.2mm 套管的内径18Fr(6.0mm)，±0.2mm
120343 | 非血管介入类 | 泌尿管鞘 | FX138 | 撕开鞘 | 一次性使用微创扩张引流套件 | 套 | 国产 | 康医博 | 深圳市康医博科技发展有限公司 | HS0267 | 深圳市康医博科技发展有限公司 | PTFE | YZB/粤 0858-2013 |  |  | 粤食药监械（准）字2014第2660067号（更） | 一次性使用微创扩张引流套件 | 2014-09-28 | 2018-01-13 | 203-01-20A | 扩张管外径20Fr(6.67mm)，±0.2mm 套管的内径20Fr(6.67mm)，±0.2mm
120344 | 非血管介入类 | 泌尿管鞘 | FX138 | 撕开鞘 | 一次性使用微创扩张引流套件 | 套 | 国产 | 康医博 | 深圳市康医博科技发展有限公司 | HS0267 | 深圳市康医博科技发展有限公司 | PTFE | YZB/粤 0858-2013 |  |  | 粤食药监械（准）字2014第2660067号（更） | 一次性使用微创扩张引流套件 | 2014-09-28 | 2018-01-13 | 203-01-22A | 扩张管外径22Fr(7.33mm)，±0.2mm 套管的内径22Fr(7.33mm)，±0.2mm
120345 | 非血管介入类 | 泌尿管鞘 | FX141 | 输尿管鞘 | 一次性使用微创扩张引流套件 | 套 | 国产 | 康医博 | 深圳市康医博科技发展有限公司 | HS0267 | 深圳市康医博科技发展有限公司 | PTFE | YZB/粤 0858-2013 |  |  | 粤食药监械（准）字2014第2660067号（更） | 一次性使用微创扩张引流套件 | 2014-09-28 | 2018-01-13 | 203-01-10C | 扩张管外径10Fr(3.33mm)，±0.2mm 套管的内径10Fr(3.33mm)，±0.2mm
120346 | 非血管介入类 | 泌尿管鞘 | FX141 | 输尿管鞘 | 一次性使用微创扩张引流套件 | 套 | 国产 | 康医博 | 深圳市康医博科技发展有限公司 | HS0267 | 深圳市康医博科技发展有限公司 | PTFE | YZB/粤 0858-2013 |  |  | 粤食药监械（准）字2014第2660067号（更） | 一次性使用微创扩张引流套件 | 2014-09-28 | 2018-01-13 | 203-01-12C | 扩张管外径12Fr(4.0mm)，±0.2mm 套管的内径12Fr(4.0mm)，±0.2mm
120347 | 非血管介入类 | 泌尿管鞘 | FX141 | 输尿管鞘 | 一次性使用微创扩张引流套件 | 套 | 国产 | 康医博 | 深圳市康医博科技发展有限公司 | HS0267 | 深圳市康医博科技发展有限公司 | PTFE | YZB/粤 0858-2013 |  |  | 粤食药监械（准）字2014第2660067号（更） | 一次性使用微创扩张引流套件 | 2014-09-28 | 2018-01-13 | 203-01-14C | 扩张管外径14Fr(4.67mm)，±0.2mm 套管的内径14Fr(4.67mm)，±0.2mm
120352 | 非血管介入类 | 支架 | FX001 | 覆膜食道支架 | 覆硅胶膜食道支架 | 个 | 国产 | MT | 南京微创医学科技有限公司 | HS0195 | 南京微创医学科技有限公司 | 钛镍合金 | YZB/国 3514-2012 | CN13/20558 |  | 国食药监械（准）字2012第3460991号（更） | 覆硅胶膜食道支架 | 2012-08-09 | 2016-08-08 | MTN-SA(SB、SC、SD、SE、SF、SG、SH)-Z-14（16、18、20、22）-40（50、60、70、80、90、100、110、120、130、140、150、160） | 支架直径为14-22mm，长度为40-160mm，Z-针织
120362 | 非血管介入类 | 支架 | FX001 | 覆膜食道支架 | 覆膜食道支架 | 套 | 进口 | 韩国美泰克 | 韩国 美泰克（M.I.Tech Co.,Ltd.） | HD0158 | 裕隆科泰（北京）贸易有限公司 | 镍钛合金 | YZB/ROK 4384-2013《覆膜食道支架》 |  |  | 国食药监械(进)字2013第3463744号 | 覆膜食道支架 | 2013-09-10 | 2017-09-09 | NES-18-060-070 NES-18-080-070 NES-18-100-070 NES-18-120-070 NES-18-140-070 NES-20-060-070 NES-20-080-070 NES-20-100-070 NES-20-120-070 NES-20-140-070 NES-22-060-070 NES-22-080-070 NES-22-100-070 NES-22-120-070 NES-22-140-070 | 产品包含支架和输送器，支架直径：18/20/22mm，长度60/80/100/120/140mm；输送器长度：70cm，直径18/24F，配套使用直径0.035inch导丝和直径5F造影导管。
120364 | 非血管介入类 | 支架 | FX005 | 十二指肠支架 | 肠道支架 | 套 | 进口 | 韩国美泰克 | 韩国 美泰克（M.I.Tech Co.,Ltd.） | HD0158 | 裕隆科泰（北京）贸易有限公司 | 镍钛合金 | YZB/ROK 6088-2013《肠道支架》 |  |  | 国食药监械(进)字2014第3460150号 | 肠道支架 | 2014-01-09 | 2018-01-08 | NDS-20-060-120 NDS-20-080-120 NDS-20-100-120 NDS-20-120-120 NDS-20-140-120 NDS-22-080-120 NDS-22-100-120 NDS-22-120-120 NDS-22-140-120 NDS-24-080-120 NDS-24-100-120 NDS-24-120-120 NDS-24-140-120 NDS-26-080-120 NDS-26-100-120 NDS-26-120-120 NDS-26-140-120 NDS-20-060-220 NDS-20-080-220 NDS-20-100-220 NDS-20-120-220 NDS-20-140-220 NDS-22-080-220 NDS-22-100-220 NDS-22-120-220 NDS-22-140-220 NDS-24-080-220 NDS-24-100-220 NDS-24-120-220 NDS-24-140-220 NDS-26-080-220 NDS-26-100-220 NDS-26-120-220 NDS-26-140-220 | 产品包含支架和输送器：支架直径：20/22/24/26mm，长度60/80/100/120/140mm；输送器长度：120/220cm，直径10.2/15/24F；配套使用直径0.035inch导丝和直径5F造影导管。
120365 | 非血管介入类 | 支架 | FX005 | 十二指肠支架 | 肠道支架 | 套 | 进口 | 韩国美泰克 | 韩国 美泰克（M.I.Tech Co.,Ltd.） | HD0158 | 裕隆科泰（北京）贸易有限公司 | 镍钛合金 | YZB/ROK 6088-2013《肠道支架》 |  |  | 国食药监械(进)字2014第3460150号 | 肠道支架 | 2014-01-09 | 2018-01-08 | NDS-20-060-120 NDS-20-080-120 NDS-20-100-120 NDS-20-120-120 NDS-20-140-120 NDS-22-080-120 NDS-22-100-120 NDS-22-120-120 NDS-22-140-120 NDS-24-080-120 NDS-24-100-120 NDS-24-120-120 NDS-24-140-120 NDS-26-080-120 NDS-26-100-120 NDS-26-120-120 NDS-26-140-120 NDS-20-060-220 NDS-20-080-220 NDS-20-100-220 NDS-20-120-220 NDS-20-140-220 NDS-22-080-220 NDS-22-100-220 NDS-22-120-220 NDS-22-140-220 NDS-24-080-220 NDS-24-100-220 NDS-24-120-220 NDS-24-140-220 NDS-26-080-220 NDS-26-100-220 NDS-26-120-220 NDS-26-140-220 | 产品包含支架和输送器，支架直径：20/22/24/26mm，长度60/80/100/120/140mm；输送器长度120/220，直径10.2F/15F/24F；配套使用直径0.035inch导丝，直径5F造影导管
120367 | 非血管介入类 | 支架 | FX015 | 经皮胆道金属支架 | 胆道支架 | 套 | 进口 | 韩国美泰克 | 韩国 美泰克（M.I.Tech Co.,Ltd.） | HD0158 | 裕隆科泰（北京）贸易有限公司 | 镍钛合金 | YZB/ROK 6843-2013《胆道支架》 |  |  | 国食药监械(进)字2014第3460055号 | 胆道支架 | 2014-01-06 | 2018-01-05 | SHS-08-040-060 SHS-08-060-060 SHS-08-080-060 SHS-10-040-060 SHS-10-060-060 SHS-10-080-060 SHS-08-040-180 SHS-08-060-180 SHS-08-080-180 SHS-10-040-180 SHS-10-060-180 SHS-10-080-180 | 产品包含支架和输送器，支架直径8/10mm，长度40/60/80mm；输送器直径7/8.5F，长度60/180cm，配套使用直径0.035inch导丝，5F造影导管。
120369 | 非血管介入类 | 支架 | FX006 | 可移除胆道金属支架 | 胆道支架 | 套 | 进口 | 韩国美泰克 | 韩国 美泰克（M.I.Tech Co.,Ltd.） | HD0158 | 裕隆科泰（北京）贸易有限公司 | 镍钛合金、硅胶 | YZB/ROK 6843-2013《胆道支架》 |  |  | 国食药监械(进)字2014第3460055号 | 胆道支架 | 2014-01-06 | 2018-01-05 | SHS-08-040-060 SHS-08-060-060 SHS-08-080-060 SHS-10-040-060 SHS-10-060-060 SHS-10-080-060 SHS-08-040-180 SHS-08-060-180 SHS-08-080-180 SHS-10-040-180 SHS-10-060-180 SHS-10-080-180 | 产品包含支架和输送器，支架直径8/10mm，长度40/60/80mm；输送器直径7/8.5F，长度60/180cm，配套使用直径0.035inch导丝，直径5F造影导管。
120370 | 非血管介入类 | 支架 | FX007 | 不可移除胆道金属支架 | 胆道支架 | 套 | 进口 | 韩国美泰克 | 韩国 美泰克（M.I.Tech Co.,Ltd.） | HD0158 | 裕隆科泰（北京）贸易有限公司 | 镍钛合金、硅胶 | YZB/ROK 6843-2013《胆道支架》 |  |  | 国食药监械(进)字2014第3460055号 | 胆道支架 | 2014-01-06 | 2018-01-05 | SHS-08-040-060 SHS-08-060-060 SHS-08-080-060 SHS-10-040-060 SHS-10-060-060 SHS-10-080-060 SHS-08-040-180 SHS-08-060-180 SHS-08-080-180 SHS-10-040-180 SHS-10-060-180 SHS-10-080-180 | 产品包含支架和输送器，支架直径8/10mm，40/60/80mm；输送器直径7/8.5F，长度60/180cm，配套使用直径0.035inch导丝，直径5F造影导管。
120372 | 非血管介入类 | 支架 | FX001 | 覆膜食道支架 | 覆膜防返流食道支架 | 套 | 进口 | 韩国美泰克 | 韩国 美泰克（M.I.Tech Co.,Ltd.） | HD0158 | 裕隆科泰（北京）贸易有限公司 | 镍钛合金、硅胶 | YZB/ROK 4387-2013《覆膜防返流食道支架》 |  |  | 国食药监械(进)字2013第3463745号 | 覆膜防返流食道支架 | 2013-09-10 | 2017-09-09 | HEV-18-060-070 HEV-18-080-070 HEV-18-100-070 HEV-18-120-070 HEV-18-140-070 HEV-20-060-070 HEV-20-080-070 HEV-20-100-070 HEV-20-120-070 HEV-20-140-070 HEV-22-080-070 HEV-22-100-070 HEV-22-120-070 HEV-22-140-070 | 产品包含支架和输送器，支架直径18、20、22mm，长度60、80、100、120、140mm；输送器直径18/24F,长度70cm，配套使用0.035inch直径导丝，直径5F造影导管。
120374 | 非血管介入类 | 活检产品 | FX098 | 前列腺穿刺活检针 | Pro-Mag Ultra活检针 | 根 | 进口 | Angiotech | 美国 Medical Device Technologies，Inc | HD0020 | 上海美创医疗器械有限公司 | 不锈钢 | YZB/USA 4117-2011 |  |  | 国食药监械（进）字2011第3153509号 | 自动活检装置（商品名:Pro-Mag Ultra） | 2011-11-10 | 2015-11-09 | 765014100;765014120;765014160;765016100;765016160;765016200;765016250;765018100;765018160;765018200;765018250;765018300;765020100;765020160;765020200;765114080;765114120;765114160;765116080;765116120;765116160;765118080;765118120;765118160;765120080;765120120;765120160; | 直径：14/16/18/20GA;长度：10/12/16/20/25/30CM
120375 | 非血管介入类 | 活检产品 | FX098 | 前列腺穿刺活检针 | 自动活检装置（商品名：Tru-CoreTM II） | 套 | 进口 | Angiotech | 美国 Medical Device Technologies，Inc | HD0020 | 上海美创医疗器械有限公司 | 手柄用聚碳酸酯材料制成，活检针的针管和针芯均由304不锈钢材料制成。 | YZB/USA 2612-2011 |  |  | 国食药监械（进）字2011第3152762号 | 自动活检装置（商品名：Tru-CoreTM II） | 2011-08-21 | 2015-08-20 | 763120100X;763120160X;763120200X;763118100X;763118160X;763118200X;763116100X; | 直径：14/16/18/20G，长度：10/16/20cm
120376 | 非血管介入类 | 活检产品 | FX094 | 呼吸科一次性吸引活检针 | 一次性使用活检针（商品名：BioPince） | 套 | 进口 | Angiotech | 美国 Medical Device Technologies，Inc | HD0020 | 上海美创医疗器械有限公司 | 不锈钢 | YZB/USA 3691-2011 |  |  | 国食药监械（进）字2011第3153317号 | 一次性使用活检针（商品名：BioPince） | 2011-10-19 | 2015-10-18 | 370-1080-01;370-1580-01;360-1080-01;360-1580-01;360-2080-01; | 16ga*10cm，16ga*15cm，18ga*10cm/15cm/20cm
120377 | 非血管介入类 | 活检产品 | FX094 | 呼吸科一次性吸引活检针 | SuperCore半自动活检针 | 支 | 进口 | Angiotech | 美国 Medical Device Technologies，Inc | HD0020 | 上海美创医疗器械有限公司 | 不锈钢 | YZB/USA 4334-2011 |  |  | 国食药监械（进）字2011第3153508号 | 活检针（商品名：Manan Super-Core） | 2011-11-10 | 2015-11-09 | 701114090;701114150;701114200;701116090;701116150;701116200;701118090;701118150;701118200;701120090;701120150;701120200; | 直径：14/16/18/20G；长度：9/15/20cm
120378 | 非血管介入类 | 活检产品 | FX094 | 呼吸科一次性吸引活检针 | 同轴套管针 | 支 | 进口 | Angiotech | 美国 Medical Device Technologies，Inc | HD0020 | 上海美创医疗器械有限公司 | 医用不锈钢 | YZB/USA 7084-2012 |  |  | 国食药监械（进）字2013第3150518号 | 同轴引导活检针（商品名：Manan） | 2013-02-05 | 2017-02-04 | MCXS1609LX;MCXS1615LX;MCXS1809LX;MCXS1815LX;MCXS1820LX;MCXS1610AX;MCXS1616AX;MCXS1810AX;MCXS1816AX;MCXS1820AX;MCXS1610MX;MCXS1616MX;MCXS1810MX;MCXS1816MX;MCXS1820MX;MCXS1610TX;MCXS1616TX;MCXS1810TX;MCXS1816TX;MCXS1820TX;MCXS1610BP;MCXS1615BP;MCXS1810BP;MCXS1815BP;MCXS1820BP | 15g*3.9cm;15g*9.9cm;17g*3.9cm;17g*9.9cm;17g*14.9cm;15g*4.6cm;15g*10.6cm;17g*4.6cm;17g*10.6cm;17g*14.6cm;15g*4.3cm;15g*10.3cm;17g*4.3cm;17g*10.3cm;17g*14.3cm;15g*5.1cm;15g*11.1cm;17g*5.1cm;17g*11.1cm;17g*15.1cm;15g*6.8cm;15g*11.8cm;17g*6.8cm;17g*11.8cm;17g*14.8cm
120379 | 非血管介入类 | 活检产品 | FX094 | 呼吸科一次性吸引活检针 | 软组织活检针 | 支 | 进口 | Angiotech | 美国 Medical Device Technologies，Inc | HD0020 | 上海美创医疗器械有限公司 | 针座材料为K-树脂（苯乙烯-丁二烯共聚物）、标记弹簧材料为302不锈钢、针管材料为304不锈钢、针芯接头材料为聚丙烯、针芯材料为302不锈钢。 | YZB/USA 3059-2013 |  |  | 国食药监械（进）字2013第3152863号 | 软组织活检针（商品名：Manan） | 2013-07-26 | 2017-07-25 | MCN2203;MCN2203US;MCN2206;MCN2206US;MCN2208;MCN2208US;MCN2003;MCN2003US;MCN2006;MCN2006US;MCN2008;MCN2008US;MCN1803;MCN1803US;MCN1806;MCN1806US;MCN1808;MCN1808US MFN2203;MFN2203US;MFN2206;MFN2206US;MFN2208;MFN2208US;MFN2003;MFN2003US;MFN2006;MFN2006US;MFN2008;MFN2008US;MFN1803;MFN1803US;MFN1806;MFN1806US;MFN1808;MFN1808US | 直径:18/20/22G,长度:9/15/20cm,可带超声显影标记
120380 | 非血管介入类 | 支架 | FX015 | 经皮胆道金属支架 | 经皮胆道金属支架 | 盒 | 进口 | 巴德 | 德国 Angiomed GmbH＆Co.Medizintechnik KG.Subsidiary of C.R.Bard，Inc | HD0015 | 巴德医疗科技(上海)有限公司 | 镍钛合金 | 进口产品注册标准YZB/GER 5690-2012《胆道支架》 | CE01776 | k063532 | 国食药监械（进）字2012第3464742号 | 胆道支架（商品名：Bard E·LUMINEXX) | 2012-12-27 | 2016-12-26 | ZBS08040 ZBS08060 ZBS08080 ZBS08100 ZBS10040 ZBS10060 ZBS10080 ZBS10100 | 直径：外径：8/10mm；长度：40/60/80/100MM；其他描述：60cm输送系统。巴德S.A.F.E安全释放系统。
120381 | 非血管介入类 | 泌尿科输尿管肾镜 | FX148 | 输尿管肾镜 | 一体式软硬质输尿管肾镜导管 | 支 | 国产 | 佑康 | 武汉佑康科技有限公司 | HS0209 | 武汉佑康科技有限公司 | 医用不锈钢、医用高分子 | YZB/鄂0989-2013《一体式软硬质输尿管肾镜导管》 |  |  | 鄂食药监械（准）字2012第2221644号（更） | 一体式软硬质输尿管肾镜导管 | 2013-02-27 | 2016-02-23 | YC-IU-B | 硬鞘外径：10.5F；软鞘外径：8F； 软鞘长度：60mm；工作长度：495mm； 弯曲角度：0°-270°；器械通道内径：4.2F； 软硬一体直达肾盏；软镜鱼嘴形；前端弯曲可达270度；波轮式手柄设计，精准锁定目标操作容易，使用简单；一次性使用，避免交叉感染；多通道设计，兼容多种手术器械。
120382 | 非血管介入类 | 支架 | FX025 | 支架输送器 | 食道支架输送器 | 根 | 国产 | 佳森 | 常州新区佳森医用支架器械有限公司 | HS0218 | 常州新区佳森医用支架器械有限公司 | 软聚氯乙烯医用不锈钢等 | YZB/国3899-2013 | 100256-2011-CE-RGC-NA |  | 国食药监械（准）字2013第3461348号 | 非血管支架输送装置 | 2013-09-04 | 2017-09-03 | 24Fr 19Fr | 供辅助食道、气道支架置入人体用
120392 | 非血管介入类 | 泌尿科输尿管肾镜 | FX148 | 输尿管肾镜 | 一体式软硬质输尿管肾镜导管 | 支 | 国产 | 佑康 | 武汉佑康科技有限公司 | HS0209 | 武汉佑康科技有限公司 | 医用不锈钢、医用高分子 | YZB/鄂0989-2013《一体式软硬质输尿管肾镜导管》 |  |  | 鄂食药监械（准）字2012第2221644号（更） | 一体式软硬质输尿管肾镜导管 | 2013-02-27 | 2016-02-23 | YC-IU-C | 软鞘外径：8F； 弯曲角度：0°-270°；器械通道内径：4.2F；工作长度：700mm ；灵活的弯曲角度可在肾内轻松准确定位，弯曲角度270度
120393 | 非血管介入类 | 支架 | FX019 | 单猪尾输尿管支架 | J型导管 | 支 | 国产 | 沙工牌 | 张家港市沙工医疗器械科技发展有限公司 | HS0242 | 张家港市沙工医疗器械科技发展有限公司 | 无毒聚氨酯、硫酸钡、无毒高分子材料 | YZB/苏0439-2013 J型导管 |  |  | 苏食药监械（准）字2013第2660373号 | J型导管 | 2013-03-22 | 2017-03-21 | 单J国产 | 外径：1.26/1.44/1.62/2.0/2.3/2.7/3.0/3.3/3.8/4.2/5.2/5.8‘内径：0.8/0.9/1.0/1.1/1.3/1.5/1.7/2.0/2.5/2.7/2.9/3.1；长度：60-950；材质：无毒聚氨酯、硫酸钡、无毒高分子、国产材料。
120395 | 非血管介入类 | 导丝 | FX047 | 双镜联合用双头ERCP导丝 | 导丝系列 | 根 | 进口 | Medi-Globe | 德国Medi-Globe GmbH | HD0132 | 南京微创医学科技有限公司 | 镍钛导丝 | YZB/GER 3259-2014 |  |  | 国食药监械（进）字2014第2663874号 | 导丝系列 | 2014-08-08 | 2019-08-07 | GGW-03-35-450 | 亲水特氟龙涂层，柔软，导丝直径0.035inch,长度450cm，重复性使用，镍钛导丝
120398 | 非血管介入类 | 激光光纤 | FX142 | 一次性使用无菌激光光纤 | 一次性使用无菌光纤 | 根 | 进口 | LUMENIS | LUMENIS | HD0162 | 科医人医疗激光设备贸易（北京）有限公司 | 二氧化硅 | YZB/ISR 6396-2013《一次性使用无菌光纤》 | 112CE | K011703 | 国食药监械（进）字2013年第3244791号 | 一次性使用无菌光纤 | 2013-11-04 | 2017-11-03 | SlimLine EZ 365 | 纤芯直径365um，最大外径580um，长2.5m | 此设备旨在与外科手术 （包括软组织和软骨的开放性、腹腔镜和内窥镜消融、气化、切除、切割和血凝固）中的兼容激光器和碎石钳结合使用。
120399 | 非血管介入类 | 激光光纤 | FX142 | 一次性使用无菌激光光纤 | 一次性使用无菌光纤 | 根 | 进口 | LUMENIS | LUMENIS | HD0162 | 科医人医疗激光设备贸易（北京）有限公司 | 二氧化硅 | YZB/ISR 6396-2013《一次性使用无菌光纤》 | 112CE | K011703 | 国食药监械（进）字2013年第3244791号 | 一次性使用无菌光纤 | 2013-11-04 | 2017-11-03 | SlimLine EZ 550 | 纤芯直径550um，最大外径780um，长2.5m | 此设备旨在与外科手术 （包括软组织和软骨的开放性、腹腔镜和内窥镜消融、气化、切除、切割和血凝固）中的兼容激光器和碎石钳结合使用。
120400 | 非血管介入类 | 激光光纤 | FX142 | 一次性使用无菌激光光纤 | 一次性使用无菌医用激光光纤 | 根 | 进口 | LUMENIS | LUMENIS | HD0162 | 科医人医疗激光设备贸易（北京）有限公司 | 二氧化硅 | 进口产品注册标准YZB/ISR 3319-2012《一次性使用无菌医用激光光纤》 | 112CE | K011703 | 国食药监械（进）字2012第3242893号 | 一次性使用无菌医用激光光纤 | 2012-08-13 | 2016-08-12 | DuoTome SideLite 550 | 纤芯直径550um，最大外径2.4mm，长3m(9.8ft) | 本装置只适合与兼容的激光器一起用于特定手术，包括对软组织、软骨及结石的开放、腹腔镜及内窥镜消融、汽化、切除、切口及凝结。
120403 | 非血管介入类 | 配件 | FX120 | 灌洗管 | 内镜注射喷洒管 | 根 | 国产 | WILSON | 上海威尔逊光电仪器有限公司 | HS0198 | 上海威尔逊光电仪器有限公司 | 四氟管鞘 | YZB/沪5551-22-2013《内镜注射喷洒管》 |  |  | 沪食药监械（准）字2013第2220782号 | 内镜注射喷洒管 | 2013-05-07 | 2017-05-06 | WF-1810PA WF-1810PB WF-1810PN WF-2416PA WF-2416PB WF-2416PN WF-2423PA WF-2423PB WF-2423PN | 直径：1.8/2.4(mm);长度：1000/1600/2300(mm)
120404 | 非血管介入类 | 配件 | FX120 | 灌洗管 | 一次性使用内镜注射喷洒管 | 根 | 国产 | WILSON | 上海威尔逊光电仪器有限公司 | HS0198 | 上海威尔逊光电仪器有限公司 | 四氟管鞘 | YZB/沪5921-22-2012《一次性使用内镜注射喷洒管》 |  |  | 沪食药监械（准）字2012第2220883号 | 一次性使用内镜注射喷洒管 | 2012-11-07 | 2016-11-06 | WS-2416PN WS-2423PN WS-1810PN | 直径：1.8/2.4(mm);长度：1000/1600/2300(mm)
120405 | 非血管介入类 | 支架 | FX019 | 单猪尾输尿管支架 | 一次性使用猪尾巴导尿管 | 支 | 国产 | 凌盛 | 苏州新区华盛医疗器械有限公司 | HS0275 | 苏州新区华盛医疗器械有限公司 | 采用MT型软聚氯乙烯塑料制成。 | YZB/苏1012-2013 一次性使用猪尾巴导尿管 |  |  | 苏食药监械（准）字2013第2660901号 | 一次性使用猪尾巴导尿管 | 2013-08-06 | 2017-08-05 | 单JF5、F6、F7、F8、F9、F10、F12 | 外径：1.67、2.00、2.30、2.70、3.00、3.3、4.0；长度：≥250mm；材质：MT型软聚氯乙稀塑料；其他描述：供输尿管支架、引流作用。
120406 | 非血管介入类 | 网篮 | FX068 | 消化道取石网篮 | 取石篮 | 根 | 进口 | Medi-Globe | 德国Medi-Globe GmbH | HD0132 | 南京微创医学科技有限公司 | OCr18Ni8 | YZB/GEM 0879-2010 |  | k942005/B | 国食药监械（进）字2010第2661947号 | 取石篮 | 2010-07-01 | 2014-06-30 | GEB-11-25-420，GEB-11-25-425，GEB-11-25-430，GEB-11-25-620，GEB-11-25-625，GEB-11-25-630,GEB-11-19-420，GEB-11-19-425，GEB-11-19-430，GEB-11-19-620，GEB-11-19-625，GEB-11-19-630 | 一次性使用，取石篮：4代表四线篮、6代表六线篮，4和6后面数字代表网篮直径20mm、25mm、30mm，护套长180mm，直径1.9mm、2.5mm，
120407 | 非血管介入类 | 配件 | FX119 | 透明黏膜吸套 | 医用透明粘膜吸套 | 盒 | 国产 | 尚贤科技 | 沈阳尚贤医疗系统有限公司 | HS0286 | 沈阳尚贤医疗系统有限公司 | 热塑性聚氨酯 | 注册产品标准（YZB/辽1103-2013） | HD 60098029 0001 |  | 辽械注准20142220009 | 医用透明粘膜吸套 | 2014-11-17 | 2019-11-16 | XT-DL-092-40 XT-DL-098-40 XT-DL-099-40 XT-DL-105-40 XT-DL-108-40 XT-DL-115-40 XT-DL-118-40 XT-DL-122-40 XT-DL-128-40 XT-DL-132-40 | XT-DL-092-40:总高度14.40mm，外径11.35mm，顶端部内径8.72mm，与内窥镜相配部底端内径9.43mm，前端长度4.00mm，固定力（带胶带）13.5N，固定力（不带胶带）10.0N。XT-DL-098-40：总高度13.64mm，外径11.80mm，顶端部内径9.35mm，与内窥镜相配部底端内径10.00mm，前端长度4.00mm，固定力（带胶带）19.5N，固定力（不带胶带）13.0N。XT-DL-099-40：总高度14.40mm，外径12.40mm，顶端部内径9.63mm，与内窥镜相配部底端内径10.72mm，前端长度4.00mm，固定力（带胶带）13.0N，固定力（不带胶带）10.0N。XT-DL-105-40:总高度14.00mm，外径12.20mm，顶端部内径9.80mm，与内窥镜相配部底端内径10.30mm，前端长度4.00mm，固定力（带胶带）14.7N，固定力（不带胶带）8.0N。XT-DL-108-40:总高度14.00mm，外径12.50mm，顶端部内径10.10mm，与内窥镜相配部底端内径10.60mm，前端长度4.00mm，固定力（带胶带）14.7N，固定力（不带胶带）8.0N。XT-DL-115-40:总高度14.00mm，外径13.20mm，顶端部内径10.80mm，与内窥镜相配部底端内径11.30mm，前端长度4.00mm，固定力（带胶带）14.7N，固定力（不带胶带）8.0N。XT-DL-118-40：总高度13.85mm，外径14.00mm，顶端部内径11.30mm，与内窥镜相配部底端内径11.80mm，前端长度4.00mm，固定力（带胶带）23.0N，固定力（不带胶带）13.0N。XT-DL-122-40：总高度14.00mm，外径13.90mm，顶端部内径11.50mm，与内窥镜相配部底端内径12.00mm，前端长度4.00mm，固定力（带胶带）14.7N，固定力（不带胶带）8.0N。XT-DL-128-40：总高度14.00mm，外径14.50mm，顶端部内径12.10mm，与内窥镜相配部底端内径12.60mm，前端长度4.00mm，固定力（带胶带）14.7N，固定力（不带胶带）8.0N。XT-DL-132-40：总高度14.00mm，外径14.60mm，顶端部内径12.65mm，与内窥镜相配部底端内径13.20mm，前端长度4.00mm，固定力（带胶带）24.0N，固定力（不带胶带）13.0N。 | 一次性医用透明粘膜吸套由医疗级高分子材料聚合而成，经环氧乙烷灭菌，属一次性使用产品。本产品安装在内镜先端部，用于提供清晰的工作视野及对粘膜组织的保护，以便清晰的观察和顺利地开展内镜治疗。
120408 | 非血管介入类 | 网篮 | FX068 | 消化道取石网篮 | 取石篮 | 根 | 进口 | Medi-Globe | 德国Medi-Globe GmbH | HD0132 | 南京微创医学科技有限公司 | OCr18Ni9 | YZB/GEM 0879-2010 |  | k942005/B | 国食药监械（进）字2010第2661947号 | 取石篮 | 2010-07-01 | 2014-06-30 | 605420／605430／606420／606425／606430／607620／607625／607630／608620／608625／608630／615420／615425／615430／615620／615625／ | 可重复使用，取石篮：后面三位数字代表网篮，4代表四线篮，6代表六线篮，网篮直径20mm、25mm、30mm，特氟龙套管，套管直径1.9mm、2.5mm，套管长度180cm、280cm
120409 | 非血管介入类 | 导管 | FX058 | 单腔营养管 | 胃肠营养管 | 根 | 进口 | 美国CORFLO | 美国Corpak MedSystems | HD0166 | 广州市永强医药科技有限公司 | 医用级聚氨酯 | YZB/USA 5061-2014《胃肠营养管》 |  |  | 国食药监械（进）字2014第2663893号 | 胃肠营养管 | 2014-08-08 | 2019-08-07 | 20-9432 | 规格：12FR 外径：4.0mm 内径：3.0mm 长度：109cm 材质：医用级聚氨酯 适用对象：身高＜163cm
120419 | 非血管介入类 | 网篮 | FX068 | 消化道取石网篮 | 一次性使用取石网篮 | 个 | 国产 | 捕石者 | 常州乐奥医疗科技有限公司 | HS0256 | 常州乐奥医疗科技有限公司 | 304医用不锈钢 | YZB/苏0187-2014 |  |  | 苏械注准20142220451 | 一次性使用取石网篮 | 2014-12-15 | 2019-12-14 | LOB3018、LOB3022、LOB3024、LOB3030 | 网篮开福：18/22/24/30mm 管径：3.0mm 管长：2000mm 通0.035“导丝 | 1. 可拆卸式手柄设计：方便连接碎石手柄进行碎石 2. 专用注液腔：T型手柄设置独立注液腔，方便注入造影剂 3. 清晰显影性：网篮两端设置显影点，方便定位 4. 丰富的产品组合：包括梅花型（八线）网篮，过导丝网篮和超精细网篮
120420 | 非血管介入类 | 支架 | FX013 | 分体式胆道塑料支架 | 一次性使用胆管引流管 | 根 | 国产 | Le Tube | 常州乐奥医疗科技有限公司 | HS0256 | 常州乐奥医疗科技有限公司 | 氟塑料 | YZB/苏1024-2014 |  |  | 苏食药监械（准）字2014第2661213号 | 一次性使用胆管引流管 | 2014-08-27 | 2019-08-26 | WL-7-3-P7，WL-7-5-P7，WL-7-7-P7， WL-7-9-P7，WL-7-12-P7，WL-7-15-P7 WL-8.5-3-P8.5，WL-8.5-5-P8.5， WL-8.5-7-P8.5，WL-8.5-9-P8.5， WL-8.5-12-P8.5，WL-8.5-15-P8.5 WL-10-3-P10，WL-10-5-P10，WL-10-7-P10，WL-10-9-P10，WL-10-12-P10，WL-10-15-P10 WL-11.5-3-P11.5，WL-11.5-5-P11.5， WL-11.5-7-P11.5，WL-11.5-9-P11.5， WL-11.5-12-P11.5，WL-11.5-15-P11.5 WD-7-3-P7，WD-7-5-P7，WD-7-7-P7， WD-7-9-P7，WD-7-12-P7，WD-7-15-P7 WD-8.5-3-P8.5，WD-8.5-5-P8.5， WD-8.5-7-P8.5，WD-8.5-9-P8.5， WD-8.5-12-P8.5，WD-8.5-15-P8.5 WD-10-3-P10，WD-10-5-P10，WD-10-7-P10，WD-10-9-P10，WD-10-12-P10，WD-10-15-P10 WD-11.5-3-P11.5，WD-11.5-5-P11.5， WD-11.5-7-P11.5，WD-11.5-9-P11.5， WD-11.5-12-P11.5，WD-11.5-15-P11.5 WC-7-3-P7，WC-7-5-P7，WC-7-7-P7， WC-7-9-P7，WC-7-12-P7，WC-7-15-P7 WC-8.5-3-P8.5，WC-8.5-5-P8.5， WC-8.5-7-P8.5，WC-8.5-9-P8.5， WC-8.5-12-P8.5，WC-8.5-15-P8.5 WC-10-3-P10，WC-10-5-P10，WC-10-7-P10，WC-10-9-P10，WC-10-12-P10，WC-10-15-P10 WC-11.5-3-P11.5，WC-11.5-5-P11.5， WC-11.5-7-P11.5，WC-11.5-9-P11.5， WC-11.5-12-P11.5，WC-11.5-15-P11.5 CL-7-3-P7，CL-7-5-P7，CL-7-7-P7， CL-7-9-P7，CL-7-12-P7，CL-7-15-P7 CL-8.5-3-P8.5，CL-8.5-5-P8.5， CL-8.5-7-P8.5，CL-8.5-9-P8.5， CL-8.5-12-P8.5，CL-8.5-15-P8.5 CL-10-3-P10，CL-10-5-P10，CL-10-7-P10，CL-10-9-P10，CL-10-12-P10，CL-10-15-P10 CL-11.5-3-P11.5，CL-11.5-5-P11.5， CL-11.5-7-P11.5，CL-11.5-9-P11.5， CL-11.5-12-P11.5，CL-11.5-15-P11.5 CD-7-3-P7，CD-7-5-P7，CD-7-7-P7， CD-7-9-P7，CD-7-12-P7，CD-7-15-P7 CD-8.5-3-P8.5，CD-8.5-5-P8.5， CD-8.5-7-P8.5，CD-8.5-9-P8.5， CD-8.5-12-P8.5，CD-8.5-15-P8.5 CD-10-3-P10，CD-10-5-P10，CD-10-7-P10，CD-10-9-P10，CD-10-12-P10，CD-10-15-P10 CD-11.5-3-P11.5，CD-11.5-5-P11.5， CD-11.5-7-P11.5，CD-11.5-9-P11.5， CD-11.5-12-P11.5，CD-11.5-15-P11.5 CC-7-3-P7，CC-7-5-P7，CC-7-7-P7， CC-7-9-P7，CC-7-12-P7，CC-7-15-P7 CC-8.5-3-P8.5，CC-8.5-5-P8.5， CC-8.5-7-P8.5，CC-8.5-9-P8.5， CC-8.5-12-P8.5，CC-8.5-15-P8.5 CC-10-3-P10，CC-10-5-P10，CC-10-7-P10，CC-10-9-P10，CC-10-12-P10，CC-10-15-P10 CC-11.5-3-P11.5，CC-11.5-5-P11.5， CC-11.5-7-P11.5，CC-11.5-9-P11.5， CC-11.5-12-P11.5，CC-11.5-15-P11.5 | 直径：7/8.5/10/11.5Fr 管长：3/5/7/9/12/15cm 塑形：直线型、侧边弯曲、中间弯曲 类别：侧翼开口，圣诞树型 本页为预装推送器引流管型号 | 1. 精确的定位性：引流管通体显影，且推送器也能在X射线下清晰显影，提高医生释放引流管的成功率 2. 可靠的防堵塞性：材质为氟塑料，能有效防止胆汁粘结或结垢而引起的二次堵塞，延长引流管的使用寿命 3. 卓越的推送系统：采用独特的预装载技术，手术时，可不断调整引流管的位置，直至最佳位置释放
120421 | 非血管介入类 | 取异物器 | FX102 | 异物钳 | 内镜手术取物器 | 套 | 国产 | LANP蓝普 | 武汉蓝普医品有限公司 | HS0193 | 武汉蓝普医品有限公司 | 抗拉高分子膜、记忆合金 | YZB/鄂0658-2014 |  |  | 鄂食药监械（准）字2014第2081254号 | 内镜手术取物器 | 2014-06-16 | 2019-06-15 | LQ03X LQ05X | 外径：5mm；内径：4mm；长度：27cm-28cm；材质：抗拉高分子膜、镍钛记忆合金；其他描述：取物袋袋体柔韧透明，复原平整，轻盈弹开，收放自如，收集、盛纳手术切除物更精致，更灵巧，缩短手术时间，能够完全满足临床需要。 | 产品性能： 1、收集袋薄膜 厚度≤0.1mm。 2、收集袋薄膜 拉伸强度≥3.0N/cm。 3、收集袋薄膜 断裂伸长率平均值≥110%。 4、收集袋 热和强度≥3.0N/15mm。 5、内鞘手柄至金属丝环连接强度应不小于10N的静拉力，持续15S。 产品组成：该产品由收集袋、记忆钢丝、鞘杆及手柄组成。 适用于腹部内窥镜外科手术。是用于收集、盛纳手术切除物，并方便取出体外的专用手术器械。
120423 | 非血管介入类 | 活检产品 | FX086 | 普通活检钳（取活检用） | 内窥镜一次性无菌活体取样钳 | 其他 | 国产 | TM | 南京迈创医疗器械有限公司 | HS0194 | 南京迈创医疗器械有限公司 | 金属钳头（oCr17Ni4Cu4Nb） | YZB/苏 0337-2013 | CN14/21140 |  | 苏食药监械（准）字2013第2080265号 | 内窥镜一次性无菌活体取样钳 | 2013-03-08 | 2017-03-07 | TM-BF-16(18、23、26)/3(5、8、10、12、16、18、20、23)-B | 钳头直径：1.6、1.8、2.3、2.6mm；工作长度：300-2300mm;B-带针
120427 | 非血管介入类 | 活检产品 | FX086 | 普通活检钳（取活检用） | 带涂层内窥镜一次性无菌活体取样钳 | 其他 | 国产 | TM | 南京迈创医疗器械有限公司 | HS0194 | 南京迈创医疗器械有限公司 | 金属钳头（oCr17Ni4Cu4Nb） | YZB/苏 0332-2013带涂层内窥镜一次性无菌活体取样钳 | CN14/21140 |  | 苏食药监械（准）字2013第2080260号 | 带涂层内窥镜一次性无菌活体取样钳 | 2013-03-08 | 2017-03-07 | TM-BF-16(18、23、26)/3(5、8、10、12、16、18、20、23)-B-C | 钳头直径：1.6、1.8、2.3、2.6mm；工作长度：300-2300mm;B-带针；C-带涂层
120431 | 非血管介入类 | 网篮 | FX069 | 消化道碎石网篮 | 碎石器 | 套 | 进口 | Medi-Globe | 德国Medi-Globe GmbH | HD0132 | 南京微创医学科技有限公司 | OCr18Ni9 | YZB/GEM 1339-2010 |  | K942544/B | 国食药监械（进）字2010第2222248号 | 碎石器 | 2010-07-22 | 2014-07-21 | 601420、601425、601430、603620、603625、603630 | 机械碎石网篮（重复使用）；后三位数字代表碎石器，4代表四线篮，6代表六线篮，篮直径20mm、25mm、30mm，长度400cm，直径2.6mm
120432 | 非血管介入类 | 网篮 | FX069 | 消化道碎石网篮 | 碎石器 | 套 | 进口 | Medi-Globe | 德国Medi-Globe GmbH | HD0132 | 南京微创医学科技有限公司 | OCr18Ni9 | YZB/GEM 1339-2010 |  | K942544/B | 国食药监械（进）字2010第2222248号 | 碎石器 | 2010-07-22 | 2014-07-21 | GML-52-26-420、GML-52-26-425、GML-52-26-430、GML-52-26-620、GML-52-26-625、GML-52-26-630、GML-90-26-180、GML-90-34-080、GML-91-26-180 | 机械碎石网篮（重复使用、带注射孔） 碎石器，四线篮 六线篮 篮直径20mm、25mm、30mm，长度280cm，直径2.6mm
120433 | 非血管介入类 | 网篮 | FX069 | 消化道碎石网篮 | 碎石器 | 套 | 进口 | Medi-Globe | 德国Medi-Globe GmbH | HD0132 | 南京微创医学科技有限公司 | OCr18Ni9 | YZB/GEM 1339-2010 |  | K942544/B | 国食药监械（进）字2010第2222248号 | 碎石器 | 2010-07-22 | 2014-07-21 | 601420S、601425S、601430S、603620S、603625S、603630S、600302、600303、601001、100600、100601 | 机械碎石网篮套装（重复使用）：网篮直径20、25、30mm、长度400cm、护套长180cm（手柄/密封盖/外管）
120434 | 非血管介入类 | 网篮 | FX069 | 消化道碎石网篮 | 碎石器 | 套 | 进口 | Medi-Globe | 德国Medi-Globe GmbH | HD0132 | 南京微创医学科技有限公司 | OCr18Ni8 | YZB/GEM 1339-2010 |  | K942544/B | 国食药监械（进）字2010第2222248号 | 碎石器 | 2010-07-22 | 2014-07-21 | GML-01-26-420、GML-01-26-425、GML-01-26-430、GML-01-26-620、GML-01-26-625、GML-01-26-630 | 机械碎石网篮套装（一次性）： 网篮直径20、25、30mm、长度400cm、护套长180cm（手柄/注射孔导管/密封盖/外管）
120435 | 非血管介入类 | 网篮 | FX069 | 消化道碎石网篮 | 碎石器 | 套 | 进口 | Medi-Globe | 德国Medi-Globe GmbH | HD0132 | 南京微创医学科技有限公司 | OCr18Ni9 | YZB/GEM 1339-2010 |  | K942544/B | 国食药监械（进）字2010第2222248号 | 碎石器 | 2010-07-22 | 2014-07-21 | GML-02-26-420、GML-02-26-425、GML-02-26-430、GML-02-26-620、GML-02-26-625、GML-02-26-630 | 机械碎石网篮（带注射孔、一次性）：网篮直径20、25、30mm、长度280cm （带注射孔）
120436 | 非血管介入类 | 网篮 | FX069 | 消化道碎石网篮 | 碎石器 | 套 | 进口 | Medi-Globe | 德国Medi-Globe GmbH | HD0132 | 南京微创医学科技有限公司 | OCr18Ni9 | YZB/GEM 1339-2010 |  | K942544/B | 国食药监械（进）字2010第2222248号 | 碎石器 | 2010-07-22 | 2014-07-21 | GML-99-01-000S、GML-99-51-000S 、GML-99-02-000S | 碎石器标准套装：GML-99-01-000S（包括一个碎石器手柄，两个金属螺旋，一个急救螺旋和三个一次性使用篮（GML-01-26-425,GML-01-26-430和GML-01-26-630）），GML-99-51-000S （包括一个碎石器手柄，一个金属螺旋，一个急救螺旋和两套可重复使用篮（601425S和601430S）），GML-99-02-000S （包括一个碎石器手柄，两个可嵌入式金属螺旋，一个急救螺旋和三个一次性使用篮（GML-02-26-425,GML-02-26-430和GML-02-26-630））
120437 | 非血管介入类 | 网篮 | FX069 | 消化道碎石网篮 | 碎石器 | 套 | 进口 | Medi-Globe | 德国Medi-Globe GmbH | HD0132 | 南京微创医学科技有限公司 | OCr18Ni9 | YZB/GEM 1339-2010 |  | K942544/B | 国食药监械（进）字2010第2222248号 | 碎石器 | 2010-07-22 | 2014-07-21 | GML-11-26-420、GML-11-26-425、GML-11-26-430、GML-11-26-620、GML-11-26-625、GML-11-26-630 | 网篮直径20、25、30mm、长度280cm、护套长180cm（手柄/注射孔导管/密封盖/外管）
120438 | 非血管介入类 | 切开刀 | FX079 | 可旋转乳头切开刀 | 切开刀 | 其他 | 进口 | Medi-Globe | 德国Medi-Globe GmbH | HD0132 | 南京微创医学科技有限公司 | 不锈钢 | YZG/GER 0604-2014 | 2434.15.01/0 | K061684 | 国食药监械（进）字2014第3251175号 | 切开刀 | 2014-02-24 | 2018-02-23 | GSP-21-17-020、GSP-21-17-030、GSP-21-20-020、GSP-21-20-030、GSP-34-20-020、GSP-21-20-031、GSP-22-20-020、GSP-22-20-030、GSP-26-20-020、GSP-26-20-030、GSP-27-20-030、 | 一次性使用乳头切开刀，切割线长20mm、30mm，管鞘外径1.7mm、2.55mm/2.05mm，可旋转，预先弯曲，适用导丝021、035
120439 | 非血管介入类 | 切开刀 | FX079 | 可旋转乳头切开刀 | 切开刀 | 其他 | 进口 | Medi-Globe | 德国Medi-Globe GmbH | HD0132 | 南京微创医学科技有限公司 | 不锈钢 | YZG/GER 0604-2014 | 2434.15.01/0 | K061684 | 国食药监械（进）字2014第3251175号 | 切开刀 | 2014-02-24 | 2018-08-23 | GSP-11-17-005、GSP-11-17-015、GSP-12-18-004、GSP-13-17-015、GSP-22-17-020、GSP-22-17-030、GSP-25-20-031、GSP-25-20-020、GSP-25-20-030、GSP-31-20-020、GSP-31-20-025、GSP-31-20-030、 GSP-32-20-020、GSP-32-20-025、GSP-32-20-030 | 一次性使用乳头切开刀：切割线长5mm、15mm,管鞘外径1.7mm；三腔式乳头切开刀，5mm锥形尖端，切割线长20mm、25mm、30mm，管鞘外径2.55mm/2.05mm,可旋转,预先弯曲
120440 | 非血管介入类 | 取异物器 | FX102 | 异物钳 | 内镜手术取物器 | 套 | 国产 | LANP蓝普 | 武汉蓝普医品有限公司 | HS0193 | 武汉蓝普医品有限公司 | 抗拉高分子膜、记忆合金 | YZB/鄂0658-2014 |  |  | 鄂食药监械（准）字2014第2081254号 | 内镜手术取物器 | 2014-06-16 | 2019-06-15 | LQ-10 LQ-05 | 外径：10mm；内径：8mm；长度：29cm-30cm；材质：抗拉高分子膜、镍钛记忆合金；其他描述：取物袋袋体柔韧透明，复原平整，轻盈弹开，收放自如，收集、盛纳手术切除物更精致，更灵巧，缩短手术时间，能够完全满足临床需要。 | 产品性能： 1、收集袋薄膜 厚度≤0.1mm。 2、收集袋薄膜 拉伸强度≥3.0N/cm。 3、收集袋薄膜 断裂伸长率平均值≥110%。 4、收集袋 热和强度≥3.0N/15mm。 5、内鞘手柄至金属丝环连接强度应不小于10N的静拉力，持续15S。 产品组成：该产品由收集袋、记忆钢丝、鞘杆及手柄组成。 适用于腹部内窥镜外科手术。是用于收集、盛纳手术切除物，并方便取出体外的专用手术器械。
120441 | 非血管介入类 | 切开刀 | FX081 | 针状乳头切开刀 | 切开刀 | 其他 | 进口 | Medi-Globe | 德国Medi-Globe GmbH | HD0132 | 南京微创医学科技有限公司 | 不锈钢 | YZG/GER 0604-2014 | 2434.15.01/0 | K061684 | 国食药监械（进）字2014第3251175号 | 切开刀 | 2014-02-24 | 2018-02-23 | 501422、501423、501432、501433、511420、511430、512420、519420、501420、501421、501430、501431、502420、502430、503420、503430、504420、504430、506430、507430、509430、510430、516415、519421、100520 | 可重复使用,带导丝可旋转切开刀:切割线长15mm、20mm、30mm,管鞘外径1.7mm、2.1mm、2.2mm、2.55mm/2.05mm,
120442 | 非血管介入类 | 切开刀 | FX082 | 普通乳头切开刀 | 切开刀 | 其他 | 进口 | Medi-Globe | 德国Medi-Globe GmbH | HD0132 | 南京微创医学科技有限公司 | 不锈钢 | YZG/GER 0604-2014 | 2434.15.01/0 | K061684 | 国食药监械（进）字2014第3251175号 | 切开刀 | 2014-02-24 | 2018-02-23 | GSP-01-17-020、GSP-01-17-030、GSP-04-17-020、GSP-04-17-030、GSP-02-17-020、GSP-02-17-030 | 标准型和预切开刀：切割线长20mm、30mm,管鞘外径1.7mm、1.8mm、2.1mm，彩色标记，可旋转，预先弯曲。
120444 | 非血管介入类 | 活检产品 | FX091 | 消化内镜用超声穿刺活检针 | 注射针 | 支 | 进口 | Medi-Globe | 德国Medi-Globe GmbH | HD0132 | 南京微创医学科技有限公司 | 不锈钢ANSI316L | YZB/GEM 3084-2010 | 2434.15.01/0 | K061222 | 国械注进20143156016 | 注射针 | 2014-12-22 | 2019-12-21 | GUS-01-18-022／GUS-02-18-022／GUS-01-27-022／GUS-01-21-019 | SonoTip?II 超声内镜用细针穿刺系统-一次性使用，螺旋针、螺纹针
120445 | 非血管介入类 | 活检产品 | FX091 | 消化内镜用超声穿刺活检针 | 注射针 | 支 | 进口 | Medi-Globe | 德国Medi-Globe GmbH | HD0132 | 南京微创医学科技有限公司 | 不锈钢ANSI316L | YZB/GEM 3084-2010 | 2434.15.01/0 | K061222 | 国械注进20143156016 | 注射针 | 2014-12-22 | 2019-12-21 | GAN-02-19-180 | 消化内镜用吸引针，特氟龙外管，直径1.9 mm，长度180 cm， 针头直径0.8 mm（21G），针长12mm，一次性使用，无菌包装。
120446 | 非血管介入类 | 导管 | FX062 | 输尿管单腔导管 | 一次性使用输尿管导管 | 根 | 国产 | 许布 | 镇江市许布医疗器械有限公司 | HS0214 | 镇江市许布医疗器械有限公司 | 医用高分子 | YZB/苏1288-2013 |  |  | 苏食药监械（准）字2013第2660105号（更2013-295） | 一次性使用输尿管导管 | 2013-01-25 | 2017-01-24 | F3 F4 F5 F6 F7 F8 | 长度：L69cm | 一次性使用输尿管导管由输尿管导管导引钢丝（选配件）组成，导管采用医用高分子材料制成，具有强度好，引流量大，能在X光和B超下显影等特点，一次性使用,无毒无菌。
120449 | 非血管介入类 | 支架 | FX005 | 十二指肠支架 | 十二指肠/结肠支架系统(商品名：Evolution) | 个 | 进口 | COOK | Cook Ireland Limited | HD0133 | 珠海原妙医学科技股份有限公司 | 镍钛合金丝 | YZB/IRE 5500-2013 《十二指肠/结肠支架系统》 | 4001834/C |  | 国食药监械（进）字2013第3464475号 | 十二指肠/结肠支架系统(商品名：Evolution) | 2013-10-16 | 2017-10-15 | EVO-22-27-6-D EVO-22-27-9-D EVO-22-27-12-D EVO-25-30-6-C EVO-25-30-8-C EVO-25-30-10-C | 支架长度:60-120mm;支架直径:22-25mm;支架喇叭口直径:27-30mm
120450 | 非血管介入类 | 活检产品 | FX094 | 呼吸科一次性吸引活检针 | 注射针 | 支 | 进口 | Medi-Globe | 德国Medi-Globe GmbH | HD0132 | 南京微创医学科技有限公司 | 不锈钢ANSI316L | YZB/GEM 3084-2010 | 2434.15.01/0 | K061222 | 国械注进20143156016 | 注射针 | 2014-12-22 | 2019-12-21 | GAN-01-19-100 | 气管镜用吸引针，金属螺纹管，直径1.9 mm，长度100 cm， 针头直径0.8 mm（21G），针长12mm，一次性使用，无菌包装。
120451 | 非血管介入类 | 导丝 | FX050 | 泌尿斑马导丝 | 非血管腔道导丝 | 根 | 国产 | HMM | 常州贺利氏微创医疗器械有限公司 | HS0306 | 常州贺利氏微创医疗器械有限公司 | 镍钛合金 | YZB/苏1220-2014 非血管腔道导丝 |  |  | 苏械注准20142220134 | 非血管腔道导丝 | 2014-10-22 | 2019-10-21 | HM/109-0.032"/1500A HM/109-0.032"/1500L | 内径：0.032”，长度：1500MM，材质：镍钛合金内芯，PTFE涂层。 其他描述：头部一体化设计，无脱落可能。头部渐细变径设计，最佳插入柔韧性设计，提高手术成功率。
120452 | 非血管介入类 | 注射治疗针 | FX115 | 单腔注射针 | 注射针 | 支 | 进口 | Medi-Globe | 德国Medi-Globe GmbH | HD0132 | 南京微创医学科技有限公司 | 不锈钢ANSI316L | YZB/GEM 3084-2010 | 2434.15.01/0 | K061222 | 国械注进20143156016 | 注射针 | 2014-12-22 | 2019-12-21 | GSN-01-19-180、GSN-01-19-230、GSN-02-23-180、GSN-02-23-230、GSN-03-19-120、GSN-03-19-160、GSN-03-19-180、GSN-03-19-210、GSN-03-19-230、GSN-04-23-120、GSN-04-23-160、GSN-04-23-180、GSN-04-23-230、GSN-05-19-180、GSN-05-19-230、GSN-06-19-180、GSN-06-19-230 | 螺旋针，无螺纹针
120454 | 非血管介入类 | 细胞刷 | FX101 | 呼吸科一次性使用细胞刷 | HM系列一次性细胞刷 | 个 | 国产 | HMM | 常州贺利氏微创医疗器械有限公司 | HS0306 | 常州贺利氏微创医疗器械有限公司 | 不锈钢、塑料、PVC | YZB/苏 0888-2014 HM系列一次性细胞刷 |  |  | 苏食药监械（准）字2014第2221115号 | HM系列一次性细胞刷 | 2014-08-05 | 2019-08-04 | HM/102-10D/LZ、HM/102-10D/L0；D：1.2mm～6.0mm; L:40mm～2200mm | 外径：1.2mm~6.0mm,长度：40mm~2200mm,材质：不锈钢钢丝绳（06Cr19Ni10)、塑料外管（FE)、滑块（PVC）、操作柄（ABS) 其他描述：一体化刷头，无脱落可能。外管光滑顺直不易折曲。刷毛软硬适中，轻松刷取细胞组织。产品一灭菌，使用前无需再消毒，一次性使用。
120456 | 非血管介入类 | 活检产品 | FX086 | 普通活检钳（取活检用） | HM系列一次性内镜用软管式活组织取样钳 | 个 | 国产 | HMM | 常州贺利氏微创医疗器械有限公司 | HS0306 | 常州贺利氏微创医疗器械有限公司 | 钳头（30Cr13、32Cr13Mo、40Cr13、05Cr17Ni4Cu4Nb)、定位针(12Cr18Ni9、06Cr19Ni10)、螺旋弹簧软管(12Cr18Ni9、06Cr19Ni10)、操作柄(ABS)、钢丝绳包塑等 | YZB/苏 0887 HM系列一次性内镜用软管式活组织取样钳 |  |  | 苏食药监械（准）字2014第2221114号 | HM系列一次性内镜用软管式活组织取样钳 | 2014-08-05 | 2019-08-04 | HM/101-A(B、C、D)-2.3/1600 HM/101-A(B、C、D)-2.3/1600S HM/101-A(B、C、D)-2.3/1800 HM/101-A(B、C、D)-2.3/1800S HM/101-A(B、C、D)-2.3/2300 HM/101-A(B、C、D)-2.3/2300S | 外管直径：2.3mm,长度：1000mm,1200mm 材质：医用不锈钢 其他描述：采用钢性四连杆结构，具有优良的力学功能，是取样更轻松。采用激光焊接，链接可靠。
120457 | 非血管介入类 | 取异物器 | FX102 | 异物钳 | 内窥镜用异物钳 | 个 | 国产 | HMM | 常州贺利氏微创医疗器械有限公司 | HS0306 | 常州贺利氏微创医疗器械有限公司 | 医用不锈钢 | YZB/苏 1214-2014 内窥镜用异物钳 |  |  | 苏械注准20142220140 | 内窥镜用异物钳 | 2014-10-22 | 2019-10-21 | HM/108-2.3/1600(A2~A4) HM/108-2.3/2300(A2~A4) HM/108-2.3/1600(B1~B3) HM/108-2.3/2300(B1~B3) HM/108-2.3/1600(C1~C3) HM/108-2.3/2300(C1~C3) | 外径：2.3mm, 长度：1600mm,2300mm, A 为 齿形，B 为 爪形， C 为 圈形 材质：医用不锈钢 其他描述：一次性使用，无需再次清洗消毒，避免交叉感染。钳头采用医用不锈钢制成，具有良好的生物相容性。外管采用PTFE材料，具有很好的润滑性，插入钳道顺滑。
120458 | 非血管介入类 | 其他 | FX149 | 其他 | 内窥镜用异物钳 | 个 | 国产 | HMM | 常州贺利氏微创医疗器械有限公司 | HS0306 | 常州贺利氏微创医疗器械有限公司 | 医用不锈钢 | YZB/苏 1214-2014 内窥镜用异物钳 |  |  | 苏械注准20142220140 | 内窥镜用异物钳 | 2014-10-22 | 2019-10-21 | HM/108-2.3/1600(D1~D2) HM/108-2.3/2300(D1~D2) | 外径：2.3mm, 长度：1600mm,2300mm, D 为 篮形 材质：医用不锈钢 其他描述：一次性使用，无需再次清洗消毒，避免交叉感染。钳头采用医用不锈钢制成，具有良好的生物相容性。外管采用PTFE材料，具有很好的润滑性，插入钳道顺滑。
120459 | 非血管介入类 | 取异物器 | FX102 | 异物钳 | 内镜手术取物器 | 套 | 国产 | LANP蓝普 | 武汉蓝普医品有限公司 | HS0193 | 武汉蓝普医品有限公司 | 抗拉高分子膜、记忆合金 | YZB/鄂0658-2014 |  |  | 鄂食药监械（准）字2014第2081254号 | 内镜手术取物器 | 2014-06-16 | 2019-06-15 | LQ-15 LQ-20 | 外径：10mm；内径：8mm；长度：29cm-30cm；材质：抗拉高分子膜、镍钛记忆合金；其他描述：取物袋袋体柔韧透明，复原平整，轻盈弹开，收放自如，收集、盛纳手术切除物更精致，更灵巧，缩短手术时间，能够完全满足临床需要。 | 1、收集袋薄膜 厚度≤0.1mm。 2、收集袋薄膜 拉伸强度≥3.0N/cm。 3、收集袋薄膜 断裂伸长率平均值≥110%。 4、收集袋 热和强度≥3.0N/15mm。 5、内鞘手柄至金属丝环连接强度应不小于10N的静拉力，持续15S。 产品组成：该产品由收集袋、记忆钢丝、鞘杆及手柄组成。 适用于腹部内窥镜外科手术。是用于收集、盛纳手术切除物，并方便取出体外的专用手术器械。
120460 | 非血管介入类 | 导丝 | FX046 | ERCP用导丝 | 一次性使用导丝 | 根 | 国产 | Lead Cross | 常州乐奥医疗科技有限公司 | HS0256 | 常州乐奥医疗科技有限公司 | 镍钛内芯 | YZB/苏0186-2014 |  |  | 苏食药监械（准）字2014第2220196号（更2014-069） | 一次性使用导丝 | 2014-05-14 | 2018-02-10 | 0.018"X200 0.018"X450 0.025"X200 0.025"X450 0.035"X200 0.035"X450 | 长度：200/450mm 直径：0.018（0.46mm）/0.025（0.64mm）/0.035（0.89mm） | 1. 内芯采用镍钛合金（NITI材质的内芯）材料：具有良好的柔韧性能，不容易产生折曲，并能很好的提供扭转力、推送力及操控能力，提高跟踪性，实现1:1传递扭矩 2. 涂层采用聚四氟乙烯（PTFE材质的涂层）材质：具有润滑性好特点，提高操作的顺畅性 3. 聚氨酯（PU材质的）软头：容易插管，对患者组织无损伤 4. 易识别性：导丝表面有不同颜色相间的螺旋标识，便于在内窥镜下判断器械的运动状态
120461 | 非血管介入类 | 注射治疗针 | FX116 | 双腔注射针 | 注射针 | 支 | 进口 | Medi-Globe | 德国Medi-Globe GmbH | HD0132 | 南京微创医学科技有限公司 | 不锈钢ANSI316L | YZB/GEM 3084-2010 | 2434.15.01/0 | K061222 | 国械注进20143156016 | 注射针 | 2014-12-22 | 2019-12-21 | GFN-01-04-180、GFN-01-04-230、GFN-01-06-180、GFN-01-06-230、GFN-01-08-180、GFN-01-08-230 | 纤维蛋白胶局部注射针—一次性使用，双腔同轴针
120463 | 非血管介入类 | 取异物器 | FX102 | 异物钳 | 内镜手术取物器 | 套 | 国产 | LANP蓝普 | 武汉蓝普医品有限公司 | HS0193 | 武汉蓝普医品有限公司 | 抗拉高分子膜、记忆合金 | YZB/鄂0658-2014 |  |  | 鄂食药监械（准）字2014第2081254号 | 内镜手术取物器 | 2014-06-16 | 2019-06-15 | LQ-25 LQ-35 | 外径：10mm；内径：8mm；长度：29cm-30cm；材质：抗拉高分子膜、镍钛记忆合金；其他描述：取物袋袋体柔韧透明，复原平整，轻盈弹开，收放自如，收集、盛纳手术切除物更精致，更灵巧，缩短手术时间，能够完全满足临床需要。 | 产品性能： 1、收集袋薄膜 厚度≤0.1mm。 2、收集袋薄膜 拉伸强度≥3.0N/cm。 3、收集袋薄膜 断裂伸长率平均值≥110%。 4、收集袋 热和强度≥3.0N/15mm。 5、内鞘手柄至金属丝环连接强度应不小于10N的静拉力，持续15S。 产品组成：该产品由收集袋、记忆钢丝、鞘杆及手柄组成。 适用于腹部内窥镜外科手术。是用于收集、盛纳手术切除物，并方便取出体外的专用手术器械。
120464 | 非血管介入类 | 活检产品 | FX091 | 消化内镜用超声穿刺活检针 | 超声活检针及附件 | 套 | 进口 | Medi-Globe | 德国Medi-Globe GmbH | HD0132 | 南京微创医学科技有限公司 | 针头不锈钢 | YZB/GER 1628-2014 | 2434.15.01/0 |  | 国食药监械（进）字2014第3151966号 | 超声活检针及附件 | 2014-05-04 | 2018-05-03 | GUS-33-18-022／GUS-34-18-022／GUS-33-27-022／GUS-34-27-022／GUS-33-18-025／GUS-33-27-025／GUS-33-21-019 | 塑料保护套外径：1.78、2.1、2.7mm；针管直径：0.75、0.55、1.1mm；工作长度：1375-1415mm
120465 | 非血管介入类 | 导管 | FX059 | 三腔营养管 | 三腔胃管 | 根 | 国产 | 北立 | 杭州山友医疗器械有限公司 | HS0065 | 杭州山友医疗器械有限公司 | 聚氨酯（TPU) | YZB/浙4391-2014《三腔胃管》 |  |  | 浙食药监械（准）字2014第2660904号 | 三腔胃管 | 2014-09-12 | 2019-09-11 | 14FR | 材质类型：三腔胃管导管和接头采用热塑性聚氨酯弹性体（TPU）材料制成；导丝由医用316L不锈钢芯丝包裹而成。长度：14FR 1200mm(±50）；外径：14FR 4.67mm ;外径公差：±0.30mm；是否含金属导丝：含有金属导丝；是否在X线下显影：在X线下显影；有无重力锤：无重力锤
120466 | 非血管介入类 | 导管 | FX059 | 三腔营养管 | 三腔胃管 | 根 | 国产 | 北立 | 杭州山友医疗器械有限公司 | HS0065 | 杭州山友医疗器械有限公司 | 聚氨酯（TPU) | YZB/浙4391-2014《三腔胃管》 |  |  | 浙食药监械（准）字2014第2660904号 | 三腔胃管 | 2014-09-12 | 2019-09-11 | 16FR | 材质类型：三腔胃管导管和接头采用热塑性聚氨酯弹性体（TPU）材料制成；导丝由医用316L不锈钢芯丝包裹而成。长度：16FR 1200mm(±50）；外径：16FR 5.33mm ;外径公差：±0.30mm；是否含金属导丝：含有金属导丝；是否在X线下显影：在X线下显影；有无重力锤：无重力锤
120467 | 非血管介入类 | 导管 | FX059 | 三腔营养管 | 三腔胃管 | 根 | 国产 | 北立 | 杭州山友医疗器械有限公司 | HS0065 | 杭州山友医疗器械有限公司 | 聚氨酯（TPU) | YZB/浙4391-2014《三腔胃管》 |  |  | 浙食药监械（准）字2014第2660904号 | 三腔胃管 | 2014-09-12 | 2019-09-11 | 18FR | 材质类型：三腔胃管导管和接头采用热塑性聚氨酯弹性体（TPU）材料制成；导丝由医用316L不锈钢芯丝包裹而成。长度：18FR 1300mm(±50）；外径：18FR 6.0mm ;外径公差：±0.30mm；是否含金属导丝：含有金属导丝；是否在X线下显影：在X线下显影；有无重力锤：无重力锤
120468 | 非血管介入类 | 活检产品 | FX092 | 超声气管镜用活检套装 | 超声活检针 | 支 | 进口 | Medi-Globe | 德国Medi-Globe GmbH | HD0132 | 南京微创医学科技有限公司 | 不锈钢 | 00 |  | K133763 | 国械注进20143155583 | 超声活检针 | 2014-12-05 | 2019-12-04 | GUS-21-18-022／GUS-22-18-022／GUS-42-18-022／GUS-45-18-022／GUS-46-18-022 | 外径1.78mm、1.8mm，针直径0.75mm，针保护套长度40mm，工作段长度670mm-745mm
120469 | 非血管介入类 | 活检产品 | FX086 | 普通活检钳（取活检用） | 一次性使用活体取样钳 | 其他 | 国产 | 精锐 | 富阳市精锐医疗器械有限公司 | HS0308 | 富阳市精锐医疗器械有限公司 | O号钢、ABS | YZB/浙1687-2014 |  |  | 浙械注准20142220097 | 一次性使用活体取样钳 | 2014-10-20 | 2019-10-19 | JRQ-Y、JRQ-Z | JRQ-Y(Z)Φ1.8-2.3×1050-2300mm
120471 | 非血管介入类 | 取异物器 | FX102 | 异物钳 | 一次性使用异物钳 | 其他 | 国产 | 精锐 | 富阳市精锐医疗器械有限公司 | HS0308 | 富阳市精锐医疗器械有限公司 | O号钢、ABS | YZB/浙4505-2014 |  |  | 浙械注准20142220310 | 一次性使用异物钳 | 2014-12-31 | 2019-12-30 | JRY-WD | JRY-WD-1807/JRY-WD-2417
120472 | 非血管介入类 | 细胞刷 | FX101 | 呼吸科一次性使用细胞刷 | 一次性使用细胞刷 | 其他 | 国产 | 精锐 | 富阳市精锐医疗器械有限公司 | HS0308 | 富阳市精锐医疗器械有限公司 | PTFE、ABS | YZB/浙2623-2011 |  |  | 浙械注准20142220085 | 一次性使用细胞刷 | 2014-10-20 | 2019-10-19 | JRS-A、JRS-B | JRS-A（B）Φ1.8-2.3×1200-2300mm
120473 | 非血管介入类 | 取异物器 | FX103 | 可旋转息肉勒除器 | 息肉切除器 | 个 | 进口 | Medi-Globe | 德国Medi-Globe GmbH | HD0132 | 南京微创医学科技有限公司 | 金属 | YZB/GER 6964-2013 | 2434.15.01/0 | K943935/A | 国食药监械（进）字2013第3255511号 | 息肉切除器 | 2013-12-24 | 2017-12-23 | GPS-01-15-180 GPS-01-15-230 GPS-01-25-180 GPS-01-25-230 GPS-01-35-180 GPS-01-35-230 GPS-02-25-180 GPS-02-25-230, | 一次性使用可旋转，01对称圈、02六边形圈，长度180cm、230cm，开口15mm、25mm、35mm
120474 | 非血管介入类 | 取异物器 | FX103 | 可旋转息肉勒除器 | 息肉切除器 | 个 | 进口 | Medi-Globe | 德国Medi-Globe GmbH | HD0132 | 南京微创医学科技有限公司 | 金属 | YZB/GER 6964-2013 | 2434.15.01/0 | K943935/A | 国食药监械（进）字2013第3255511号 | 息肉切除器 | 2013-12-24 | 2017-12-23 | GPS-11-15-180 GPS-11-15-230 GPS-11-25-180 GPS-11-25-230 GPS-11-35-180 GPS-11-35-230 GPS-12-25-180 GPS-12-25-230 | 一次性使用可旋转，绝缘尖端，11对称圈、12六边形圈，长度180cm、230cm，开口15mm、25mm
120475 | 非血管介入类 | 取异物器 | FX104 | 不可旋转息肉勒除器 | 息肉切除器 | 个 | 进口 | Medi-Globe | 德国Medi-Globe GmbH | HD0132 | 南京微创医学科技有限公司 | 金属 | YZB/GER 6964-2013 | 2434.15.01/0 | K943935/A | 国食药监械（进）字2013第3255511号 | 息肉切除器 | 2013-12-24 | 2017-12-23 | GPS-21-15-180 GPS-21-15-180 GPS-21-15-230 GPS-21-25-180 GPS-21-25-230 GPS-21-25-300 GPS-21-35-180 GPS-21-35-230 GPS-21-50-180 GPS-21-50-230 GPS-22-25-180 GPS-22-25-230 GPS-22-35-180 GPS-22-35-230 GPS-21-15-230 GPS-21-25-180 GPS-21-25-230 GPS-21-25-300 GPS-21-35-180 GPS-21-35-230 GPS-21-50-180 GPS-21-50-230 GPS-22-25-180 GPS-22-25-230 GPS-22-35-180 GPS-22-35-230 GPS-31-15-180 GPS-31-15-230 GPS-31-25-180 GPS-31-25-230 GPS-31-35-180 GPS-31-35-230 GPS-32-25-180 GPS-32-25-230 GPS-32-35-180 GPS-32-35-230 | 一次性使用标准型息肉切除器：21和31对称圈、22和32六边形圈，长度180cm、230cm，开口15mm、25mm、35mm、50mm、直径2.5mm
120476 | 非血管介入类 | 取异物器 | FX104 | 不可旋转息肉勒除器 | 息肉切除器 | 个 | 进口 | Medi-Globe | 德国Medi-Globe GmbH | HD0132 | 南京微创医学科技有限公司 | 金属 | YZB/GER 6964-2013 | 2434.15.01/0 | K943935/A | 国食药监械（进）字2013第3255511号 | 息肉切除器 | 2013-12-24 | 2017-12-23 | GPS-23-15-230 GPS-23-25-230 GPS-23-35-230 | 一次性使用标准型纤维丝型息肉切除器：对称圈，长度230cm，开口15mm、25mm、35mm，直径2.5mm
120477 | 非血管介入类 | 取异物器 | FX104 | 不可旋转息肉勒除器 | 息肉切除器 | 个 | 进口 | Medi-Globe | 德国Medi-Globe GmbH | HD0132 | 南京微创医学科技有限公司 | 金属 | YZB/GER 6964-2013 | 2434.15.01/0 | K943935/A | 国食药监械（进）字2013第3255511号 | 息肉切除器 | 2013-12-24 | 2017-12-23 | GPS-41-15-230 GPS-41-25-230 | 一次性使用标准型不对称型,不对称圈，长度230cm，开口15mm、25mm，直径2.5mm
120479 | 非血管介入类 | 球囊 | FX044 | 球囊压力泵 | 数字球囊压力泵 | 套 | 进口 | merit medical | 美国 Merit medical Systems, Inc. | HD0042 | 麦瑞通医疗器械(北京)有限公司 | 聚碳酸酯，硅酮，聚丙烯，电器组件，不锈钢等 | YZB/USA 6711-2013《数字式球囊充压装置》 | CE541900 | K083523 | 国食药监械（进）字2013第2664689号 | 数字式球囊充压装置（商品名：blue Diamond） | 2013-11-04 | 2017-11-03 | IN7130 IN7152 IN7352 IN7403 | 20ml 配整体式压力传感器，微型计算机，背光LCD显示屏 | 市场上唯一一款数字式充盈压力泵，采用数字式感应器，压力精确到小数点后一位（0.1ATM/BAR），独有的压力数据记忆功能，特别适合压力精确度要求较高的神经介入手术和冠脉介入手术的复杂病变的处理。其与市面其他压力泵相比，具体如下好处：1.大数字压力显示，精确读取压力（精确到0.1ATM/BAR）2.数字式感应器，压力信号分辨率高，其输出一致性误差控制在0.02%以内，测量精度高； 信息传递过程中无损失，抗干扰能力强，输出稳定3. 数据处理功能：a)自动记录加压时间b)最高压力提示既往压力数据调取
120480 | 非血管介入类 | 球囊 | FX044 | 球囊压力泵 | 高压压力泵 | 套 | 进口 | merit medical | 美国 Merit medical Systems, Inc. | HD0042 | 麦瑞通医疗器械(北京)有限公司 | 聚碳酸酯，ABS、丙烯腈-丁二烯-苯乙烯、硅橡胶等 | 进口产品注册标准YZB、USA7418-2014充盈压力泵系统 | CE541900 | K130566 | 国械注进20142666083 | 充盈压力泵（商品名：Basix Touch） | 2014-12-22 | 2019-12-21 | IN8100 IN8130 | 35ATM
120481 | 非血管介入类 | 球囊 | FX044 | 球囊压力泵 | 高压压力泵套装 | 套 | 进口 | merit medical | 美国 Merit medical Systems, Inc. | HD0042 | 麦瑞通医疗器械(北京)有限公司 | 聚碳酸酯，ABS、丙烯腈-丁二烯-苯乙烯、硅橡胶等 | 进口产品注册标准YZB、USA7418-2014充盈压力泵系统 | CE541900 | K130566 | 国械注进20142666083 | 充盈压力泵（商品名：Basix Touch） | 2014-12-22 | 2019-12-21 | IN8353 IN8112 IN8152 IN8302 IN8403 | 35ATM压力泵+Y阀
120483 | 非血管介入类 | 支架 | FX001 | 覆膜食道支架 | 食道支架 | 套 | 进口 | merit medical | 美国 Merit medical Systems, Inc. | HD0042 | 麦瑞通医疗器械(北京)有限公司 | 镍钛诺、聚氨酯、聚乙烯、聚碳酸酯、不锈钢、医用硅橡胶 | YZB/USA7832-2013《食道支架系统》 | CE541900 | K080838 | 国食药监械（进）字2014第3460434号 | 食道支架系统（商品名：ALIMAXX-ES) | 2014-01-20 | 2018-01-19 | 80129-201 80129-202 80129-203 80129-204 80129-205 80129-206 80129-207 80129-208 80129-209 80129-210 80129-211 80129-212 80129-213 80129-214 80129-215 | "支架外径：12,14,16,18,22mm 支架长度：70,100,120mm"
120484 | 非血管介入类 | 引流管 | FX125 | 经皮引流管 | 引流导管（通用） | 套 | 进口 | merit medical | 美国 Merit medical Systems, Inc. | HD0042 | 麦瑞通医疗器械(北京)有限公司 | 聚碳酸酯，304不锈钢，亲水性聚氨酯等 | 进口产品注册标准YZB/USA4780-2011《一次性使用引流导管包 | CE541900 | 豁免声明 | 国食药监械（进）字2012第3660215号(更) | 一次性使用引流导管包 | 2012-03-22 | 2016-01-30 | RNL-6-038J RNL-6-038S RNL-8-038J RNL-8-038S RNL-10-038J RNL-10-038S RNL-12-038J RNL-12-038S | 不带锁通用引流导管，引流管规格：6.5F,8.5F,10F,12F;头端：J型，直型；长度：20cm,25cm；金属管规格：外径：0.050”，0.072”，0.083”；大小18G,15G,14G
120485 | 非血管介入类 | 引流管 | FX125 | 经皮引流管 | 引流导管（带锁） | 套 | 进口 | merit medical | 美国 Merit medical Systems, Inc. | HD0042 | 麦瑞通医疗器械(北京)有限公司 | 聚碳酸酯，304不锈钢，亲水性聚氨酯等 | 进口产品注册标准YZB/USA4780-2011《一次性使用引流导管包 | CE541900 | 豁免声明 | 国食药监械（进）字2012第3660215号(更) | 一次性使用引流导管包 | 2012-03-22 | 2016-01-30 | RLC-6-038 RLC-8-038 RLC-10-038 RLC-12-038 RLC-14-038 RLC-8-038MB RLC-10-038MB RLC-12-038MB RLC-14-038MB | 带锁通用引流导管，引流管规格：6.5F,8.5F,10F,12F，14F;头端：猪尾；长度：25cm；金属管规格：外径：0.050”，0.072”，0.083”，0.095“；大小18G,15G,14G，13G
120486 | 非血管介入类 | 引流管 | FX125 | 经皮引流管 | 引流导管（带锁带固定系统） | 套 | 进口 | merit medical | 美国 Merit medical Systems, Inc. | HD0042 | 麦瑞通医疗器械(北京)有限公司 | 聚碳酸酯，304不锈钢，亲水性聚氨酯等 | 进口产品注册标准YZB/USA4780-2011《一次性使用引流导管包 | CE541900 | 豁免声明 | 国食药监械（进）字2012第3660215号(更) | 一次性使用引流导管包 | 2012-03-22 | 2016-01-30 | RLC-6-REV RLC-8-REV RLC-10-REV RLC-12-REV RLC-14-REV RLCMB-8-REV RLCMB-10-REV RLCMB-12-REV RLCMB-14-REV RLC-6-SFX RLC-8-SFX RLC-10-SFX RLC-12-SFX RLC-14-SFX RLCMB-8-SFX RLCMB-10-SFX RLCMB-12-SFX RLCMB-14-SFX | 带锁通用引流导管，带导管固定系统，引流管规格：6.5F,8.5F,10F,12F，14F;头端：猪尾；长度：25cm；金属管规格：外径：0.050”，0.072”，0.083”，0.095“；大小18G,15G,14G,13G
120488 | 非血管介入类 | 引流管 | FX127 | 经皮引流管套包（不含引流管） | 导管鞘套件 | 套 | 进口 | merit medical | 美国 Merit medical Systems, Inc. | HD0042 | 麦瑞通医疗器械(北京)有限公司 | 聚碳酸酯，304不锈钢，亲水性聚氨酯等 | YZB/USA7054-2012,《导管鞘套件》 | CE541900 | 豁免声明 | 国食药监械（进）字2013第3770764号 | 导管鞘套件（商品名：MAK-NV) | 2013-02-27 | 2017-02-26 | MAK-NV-001 MAK-NV-002 MAK-NV-003 MAK-NV-004 MAK-NV-006 MAK-NV-007 MAK-NV-008 MAK-NV-009 MAK-NV-010 MAK-NV-011 MAK-NV-012 MAK-NV-013 MAK-NV-015 MAK-NV-016 MAK-NV-017 MAK-NV-018 MAK-NV-019 | 鞘 6*20cm 扩张管 4F 铂金头导丝或j型导丝重型双头 150cm或80cm，21g*15cm针
120495 | 非血管介入类 | 支架 | FX001 | 覆膜食道支架 | 覆硅胶膜食道支架系统 | 套 | 国产 | MT | 南京微创医学科技有限公司 | HS0195 | 南京微创医学科技有限公司 | 镍钛合金 | YZB/国 3514-2012 | CN13/20558 |  | 国食药监械（准）字2012第3460993号（更） | 覆硅胶膜食道支架系统 | 2012-08-09 | 2016-08-08 | MTN-SA(SB、SC、SD、SE、SF、SG、SH)-Z-14（16、18、20、22）-40（50、60、70、80、90、100、110、120、130、140、150、160）-B-（4-10）-（500-1100）； | 支架直径为14-22mm，长度为40-160mm。置入器直径为4-10mm，长度为500-1100mm，Z-针织
120496 | 非血管介入类 | 活检产品 | FX098 | 前列腺穿刺活检针 | 微穿刺针（长） | 根 | 进口 | merit medical | 美国 Merit medical Systems, Inc. | HD0042 | 麦瑞通医疗器械(北京)有限公司 | 不锈钢 | YZB/USA7054-2012,《导管鞘套件》 |  | 豁免声明 | 国食药监械（进）字2013第3770764号 | 导管鞘套件（商品名：MAK-NV) | 2013-02-27 | 2017-02-26 | MAK-NV-021 MAK-NV-020 | 21g*20cm针 | ? 穿刺针头端带有回声增强，提高了超声引导下穿刺时的可视性，多种长度可选
120497 | 非血管介入类 | 活检产品 | FX098 | 前列腺穿刺活检针 | 微穿刺针（短） | 根 | 进口 | merit medical | 美国 Merit medical Systems, Inc. | HD0042 | 麦瑞通医疗器械(北京)有限公司 | 聚碳酸酯，304不锈钢，亲水性聚氨酯等 | YZB/USA7054-2012,《导管鞘套件》 |  | 豁免 | 国食药监械（进）字2013第3770764号 | 导管鞘套件（商品名：MAK-NV) | 2013-02-27 | 2017-02-26 | MAK-NV-005 MAK-NV-014 | 21*15cm 针
120498 | 非血管介入类 | 支架 | FX002 | 不覆膜食道支架 | MTN型NiTi形状记忆合金食道支架 | 个 | 国产 | MT | 南京微创医学科技有限公司 | HS0195 | 南京微创医学科技有限公司 | 钛镍合金 | YZB/国 1388-2012 | CN13/20558 |  | 国食药监械（准）字2012第3460990号（更） | MTN型NiTi形状记忆合金食道支架 | 2012-08-09 | 2016-08-08 | MTN-SA(SB、SC、SD、SE、SF、SG、SH)-L-S-14（16、18、20、22）-40（50、60、70、80、90、100、110、120、130、140、150、160 | 支架直径为14-22mm，长度为40-160mm，S代表手编
120499 | 非血管介入类 | 支架 | FX002 | 不覆膜食道支架 | MTN型NiTi形状记忆合金食道支架 | 个 | 国产 | MT | 南京微创医学科技有限公司 | HS0195 | 南京微创医学科技有限公司 | 钛镍合金 | YZB/国 1388-2012 | CN13/20558 |  | 国食药监械（准）字2012第3460990号（更） | MTN型NiTi形状记忆合金食道支架 | 2012-08-09 | 2016-08-08 | MTN-SA(SB、SC、SD、SE、SF、SG、SH)-L-Z-14（16、18、20、22）-40（50、60、70、80、90、100、110、120、130、140、150、160） | 支架直径为14-22mm，长度为40-160mm，Z代表机织
120501 | 非血管介入类 | 支架 | FX003 | 可携带放射粒子食道支架 | 食道支架（商品名：可携带放射粒子食道支架） | 个 | 国产 | MT | 南京微创医学科技有限公司 | HS0195 | 南京微创医学科技有限公司 | 镍钛合金 | YZB/国 0188-2013 | CN13/20558 |  | 国食药监械（准）字2013第3460279号（更） | 食道支架（商品名：可携带放射粒子食道支架） | 2013-02-21 | 2017-02-20 | MTN-SKA、SKB、SKC、SKD、SKE、SKF、SKG、SKH-G-S、Z-16、18、20、22/40、50、60、70、80、90、100、110、120、130、140、150、160 | 直径：14，16，18，20，22mm，长度：40，50，60，70，80，100，120，140，160mm；Z-针织、S-手编
120502 | 非血管介入类 | 支架 | FX004 | 结肠支架 | 肠道支架 | 套 | 国产 | MT | 南京微创医学科技有限公司 | HS0195 | 南京微创医学科技有限公司 | 钛镍合金 | YZB/国 3598-2012 | CN13/20558 |  | 国食药监械（准）字2012第3460994号（更） | 肠道支架 | 2012-08-09 | 2016-08-08 | MTN-CA、CB、CC、CD、CE、CF、CG、CH-S-18、20、22、24、26、28、30/40、50、60、70、80、90、100、110、120、130、140、150、160 | 支架直径为18-30mm，长度为40-160mm；S-手编
120503 | 非血管介入类 | 支架 | FX004 | 结肠支架 | 肠道支架 | 套 | 国产 | MT | 南京微创医学科技有限公司 | HS0195 | 南京微创医学科技有限公司 | 镍钛合金 | YZB/国 3598-2012 | CN13/20558 |  | 国食药监械（准）字2012第3460994号（更） | 肠道支架 | 2012-08-09 | 2016-08-08 | MTN-CA、CB、CC、CD、CE、CF、CG、CH-S-18、20、22、24、26、28、30/40、50、60、70、80、90、100、110、120、130、140、150、160-A、B-5~10-300~1600 | 支架直径为18-30mm，长度为40-160mm；置入器型式A-推送式、B-捆绑式，置入器直径为5-10mm，长度为300-1600mm
120510 | 非血管介入类 | 支架 | FX006 | 可移除胆道金属支架 | 覆膜胆道支架 | 套 | 国产 | MT | 南京微创医学科技有限公司 | HS0195 | 南京微创医学科技有限公司 | 钛镍形状记忆合金 | YZB/国8238-2014 | CN13/20558 |  | 国械注准20153460197 | 覆膜胆道支架 | 2015-02-02 | 2020-02-01 | BDS-Z-8/40-2.7/1800-A BDS-Z-8/50-2.7/1800-A BDS-Z-8/60-2.7/1800-A BDS-Z-8/70-2.7/1800-A BDS-Z-8/80-2.7/1800-A BDS-Z-8/40-3/1800-A BDS-Z-8/50-3/1800-A BDS-Z-8/60-3/1800-A BDS-Z-8/70-3/1800-A BDS-Z-8/80-3/1800-A BDS-Z-10/40-2.7/1800-A BDS-Z-10/50-2.7/1800-A BDS-Z-10/60-2.7/1800-A BDS-Z-10/70-2.7/1800-A BDS-Z-10/80-2.7/1800-A BDS-Z-10/40-3/1800-A BDS-Z-10/50-3/1800-A BDS-Z-10/60-3/1800-A BDS-Z-10/70-3/1800-A BDS-Z-10/80-3/1800-A BDS-Z-6/40-3/1800-A BDS-Z-6/60-3/1800-A BDS-Z-6/80-3/1800-A | 支架直径为6、8、10mm，长度为40-80mm；置入器直径为2.7、3mm，长度为1800mm ，A-置入器型式为推送式
120515 | 非血管介入类 | 导管 | FX065 | 肾造瘘引流导管 | 微创扩张引流套件（C型） | 根 | 国产 | 斯敦特 | 济南中康顺医疗器械有限公司 | HS0287 | 济南中康顺医疗器械有限公司 | 纯硅胶 | YZB/鲁0302-2013 |  |  | 鲁食药监械（准）字2013第2660336号 | 微创扩张引流套件 | 2013-10-09 | 2017-10-09 | C型;Fr12 C型;Fr14 C型;Fr16 C型;Fr18 C型;Fr20 C型;Fr22 | Fr12长度：400±10mm 最大外径：4.0±0.3mm Fr14长度：400±10 mm 最大外径：4.7±0.3mm Fr16长度：400±10 mm 最大外径：5.3±0.3mm Fr18长度：400±10mm 最大外径：6.0±0.3mm Fr20长度：400±10 mm 最大外径：6.6±0.3mm Fr22长度：400±10 mm 最大外径：7.2±0.3mm | 采用纯硅胶，对人体组织刺激小，减轻异物感，减少血尿及尿成分的附着。插入拔出更加顺滑，减轻了对造瘘孔壁的冲击，最小控制留置空间，固定牢靠，防止尿液漏出。设置刻度标识，容易把握插入距离，并具有全造影性，增加手术安全度。
120516 | 非血管介入类 | 支架 | FX007 | 不可移除胆道金属支架 | 胆道支架 | 个 | 国产 | MT | 南京微创医学科技有限公司 | HS0195 | 南京微创医学科技有限公司 | 钛镍合金 | YZB/国 3561-2012 | CN13/20558 |  | 国食药监械（准）字2012第3460992号（更） | 胆道支架 | 2012-08-09 | 2016-08-08 | MTN-DA、DB-S—6、8、10-40（50、60、70、80、90、100）-2～3-300～2000 | DA、DB支架形状，支架直径为6、8、10mm，长度为40-100mm；置入器直径为2-3mm，长度为300-2000mm
120517 | 非血管介入类 | 支架 | FX007 | 不可移除胆道金属支架 | 胆道支架 | 个 | 国产 | MT | 南京微创医学科技有限公司 | HS0195 | 南京微创医学科技有限公司 | 钛镍合金 | YZB/国 3561-2012 | CN13/20558 |  | 国食药监械（准）字2012第3460992号（更） | 胆道支架 | 2012-08-09 | 2016-08-08 | MTN-DA、DB-S—6、8、10-40（50、60、70、80、90、100） | DA、DB支架形状，S-手编，支架直径为6、8、10mm，长度为40-100mm
120520 | 非血管介入类 | 导管 | FX064 | 输尿管温控管 | 一次性无菌测温导尿管 | 根 | 国产 | 星胜37°C | 江苏吉瑞达电子有限公司 | HS0316 | 江苏吉瑞达电子有限公司 | 硅胶导尿管 | YZB/苏1411-2013 |  |  | 苏食药监械（准）字2013第2661389号 | 一次性无菌测温导尿管 | 2013-12-02 | 2017-12-01 | JRD-E-I10fr5ml JRD-E-III14fr10ml JRD-E-III16fr10ml JRD-E-III18fr10ml | 导尿管直径：10FR、14FR、16FR、18FR。导尿管材质：硅胶导尿管。
120523 | 非血管介入类 | 支架 | FX019 | 单猪尾输尿管支架 | 输尿管支架（单J管） | 根 | 进口 | 德国 urovision | 德国 uroVision Gesellschaft fur medizinischen Technologie-Transfer mbH | HD0175 | 莱凯医疗器械（北京）有限公司 | 杜邦特卫强 | YZB/GER 3747-2013 |  |  | 国食药监械（进）字2013第3463022号 | 输尿管支架及附件 | 2013-08-08 | 2017-08-07 | ST-240670 ST-240770 ST-240870 ST-250700 | 型号：6FR、7FR、8FR；长度：70CM。描述：白色，单端开口。
120524 | 非血管介入类 | 支架 | FX020 | 双猪尾输尿管支架 | 输尿管支架（绿色输尿管支架单支） | 根 | 进口 | 德国 urovision | 德国 uroVision Gesellschaft fur medizinischen Technologie-Transfer mbH | HD0175 | 莱凯医疗器械（北京）有限公司 | 杜邦特卫强 | YZB/GER 3747-2013 |  |  | 国食药监械（进）字2013第3463022号 | 输尿管支架及附件 | 2013-08-08 | 2017-08-07 | ST-205526-UE ST-205528-UE ST-205626-UE ST-205628-UE ST-205726-UE ST-205728-UE ST-217526 ST-217528 ST-217626 ST-217628 ST-217726 ST-217728 | 型号：5/6/7FR 长度：26/28CM，描述：绿色，单端开口，双端开口。
120541 | 非血管介入类 | 支架 | FX013 | 分体式胆道塑料支架 | 一次性使用胆管内引流管 | 根 | 国产 | MT | 南京微创医学科技有限公司 | HS0195 | 南京微创医学科技有限公司 | 聚氨酯/聚乙烯/聚四氟乙烯 | YZB/苏 0816-2013 | CN13/20558 |  | 苏械注准20142220418 | 一次性使用胆管内引流管 | 2014-12-03 | 2019-12-02 | BPDS-1（2、3、4）1（2、3、4、5）0（9、1、2、4）0（9、1、2、4）1（2、3、4、5、6）-D1 L1/L2 | BPDS-（引流管材料：1-PTFE；3-PE；4-聚氨酯） （引流管形状：1-直型；2-弧形；3-偏弯；4-中弯；5-S型）（近端形状：0-无造型；9-猪尾；1-单侧翼；2-双侧翼；4-4翼型）（远端形状：0-无造型；9-猪尾；1-单侧翼；2-双侧翼；4-4翼型）（侧孔：1-两端有侧孔，无翼孔；2-两端无侧孔，无翼孔；3-全布孔，无翼孔；4-两端有侧孔，有翼孔；5-两端无侧孔，有翼孔；6-全布孔，有翼孔）-D1（引流管外径：1.67mm／5Fr；2mm／6Fr；2.33mm／7Fr；2.83mm／8.5Fr；3.33mm／10Fr；3.83mm／11.5Fr；4mm／12Fr） L1（引流管有效长度20mm-200mm）／L2（置入器工作长度：1900mm，2200mm，3200mm）
120542 | 非血管介入类 | 止血产品 | FX114 | 吻合夹系统 | 钳式双臂抓取器（商品名：奥思TM内镜双臂钳） | 套 | 进口 | OTSC? | 德国 Ovesco Endoscopy AG | HD0151 | 奥维思科（北京）贸易有限公司 | 手柄由苯乙烯丙烯腈塑料制成，滑动手柄由聚甲醛塑料制成，软性轴由符合YY/T0294.1标准规定的钢号为O的不锈钢材料制成，中央杆由符合YY/T0294.1标准规定的钢号为M的不锈钢材料制成，活动臂由符合YY/T0294.1标准规定的 钢号为B的不锈钢材料制成。 | 进口产品注册标准YZB/GER 1669-2012《钳式双臂抓取器》 |  |  | 国食药监械（进）字2012第2221695号 | 钳式双臂抓取器（商品名：奥思TM内镜双臂钳） | 2012-05-08 | 2016-05-07 | 200.44 200.45 | 200.44 ；200.45
120543 | 非血管介入类 | 配件 | FX117 | 内镜锚 | 内镜锚（商品名：奥思） | 套 | 进口 | OTSC? | 德国 Ovesco Endoscopy AG | HD0151 | 奥维思科（北京）贸易有限公司 | 制造材料为镍钛合金、不锈钢、聚氯乙烯、ABS等。 | 进口产品注册标准YZB/GER 4127-2010《内镜锚》 |  |  | 国食药监械（进）字2012第2221056号 | 内镜锚（商品名：奥思） | 2012-03-31 | 2016-03-30 | 200.10 | 200.10
120545 | 非血管介入类 | 球囊 | FX027 | 胆道三腔取石球囊 | 球囊取石导管 | 根 | 国产 | 安杰思（AGS) | 杭州安杰思医学科技有限公司 | HS0296 | 杭州安杰思医学科技有限公司 | 注射腔导管座、导丝腔导管座、球囊腔导管座、球囊导管、联接件、鞘管采用嵌段聚醚酰胺7233制作；显影环采用铂铱合金制作；球囊采用天然乳胶制作。 | YZB/浙3618-2013《球囊取石导管》 | G1141081710017 |  | 浙食药监械（准）字2013第2220385号 | 球囊取石导管 | 2013-06-20 | 2017-06-20 | AG-5051-2317-12 AG-5051-2317-15 AG-5051-2317-18 | 注射腔导管座、导丝腔导管座、球囊腔导管座、球囊导管、联接件、鞘管采用嵌段聚醚酰胺7233制作；显影环采用铂铱合金制作；球囊采用天然乳胶制作。 鞘管外径2.3mm—1.7mm；球囊最大外径 8.5mm/12mm/13mm/15mm/18mm；充气体积3ml/4ml/5ml；工作长度2000mm,能够完全满足临床需要。 | 球囊取石导管的鞘管表面应光滑，通过模拟钳道时不得出现弯曲、扭结等现象；球囊取石导管中球囊爆破时的充气体积应不小于其对应的充气体积的两倍（充气体积具体值参看配套使用的注射针筒）；模拟取石状态，球囊充气后（充到其对应规格的最大外径）应能承受5.5N的拉力，不破裂；在40±2psi的压力下，球囊取石导管注射腔的流量不小于20ml/min；用X光机拍片，用正常视力观察显影环可视；球囊取石导管的金属件不得出现腐蚀痕迹；球囊取石导管应无菌；与患者接触部分材料细胞毒性反应应不大于1级，应无迟发型超敏反应；环氧乙烷残留量应不大于10μg/g。
120546 | 非血管介入类 | 导丝 | FX046 | ERCP用导丝 | 一次性导丝 | 根 | 国产 | 安杰思（AGS) | 杭州安杰思医学科技有限公司 | HS0296 | 杭州安杰思医学科技有限公司 | 芯轴和外鞘的材料分别采用医用级的镍钛合金和聚四氟乙烯PTFE制造，头部管材料为聚氨酯。 | YZB/浙3620-2013《一次性导丝》 | G1141081710017 |  | 浙食药监械（准）字2013第2220383号 | 一次性导丝 | 2013-06-20 | 2017-06-20 | AG-5041-3545 AG-5042-3545 AG-5043-3545 AG-5044-3545 | 芯轴和外鞘的材料分别采用医用级的镍钛合金和聚四氟乙烯PTFE制造，头部管材料为聚氨酯。 最大外径0.035inch（0.89mm）/0.025inch（0.63mm）/0.038inch(0.96mm)/0.035inch(0.89mm)/0.025inch(0.63mm);长度4500/2600mm能够完全满足临床需要。 | 导丝内部镍钛金属芯是一体式自然变径的镍钛金属，使用更安全。自主研发的亲水涂层顺滑度与显影效果极佳，产品很成熟。
120547 | 非血管介入类 | 网篮 | FX068 | 消化道取石网篮 | 一次性使用取石网篮（镍钛合金） | 根 | 国产 | 安杰思（AGS) | 杭州安杰思医学科技有限公司 | HS0296 | 杭州安杰思医学科技有限公司 | 网篮组件是由镍钛合金组成，鞘管由聚四氟乙烯组成，手柄由ABS组成。 | YZB/浙3617-2013《一次性使用取石网篮（镍钛合金）》 | G1141081710017 |  | 浙食药监械（准）字2013第2220386号 | 一次性使用取石网篮（镍钛合金） | 2013-06-20 | 2017-06-20 | AG-5061-N2024 AG-5061-N2524 AG-5061-N3024 AG-5062-N2024 AG-5062-N2524 AG-5062-N3024 | 网篮开幅：20/25/30mm；网篮长度：40/50/60mm；插入部分最大外径：2.4/2.8mm；工作长度：1950mm；是否可配备导丝：是/否。
120550 | 非血管介入类 | 取异物器 | FX102 | 异物钳 | 一次性使用抓钳 | 根 | 国产 | 安杰思（AGS) | 杭州安杰思医学科技有限公司 | HS0296 | 杭州安杰思医学科技有限公司 | 拇指环、滑动把手、手柄采用ABS材料制成；包塑层采用聚乙烯(PE)材料制成；钳子杯采用0Cr17Ni4Cu4Nb（即17-4PH不锈钢）材料制成。 | YZB/浙3619-2013《一次性使用抓钳》 | G1141081710017 |  | 浙食药监械（准）字2013第2220384号 | 一次性使用抓钳 | 2013-06-20 | 2017-06-20 | AG-5031-2307 AG-5031-2316 AG-5031-2318 AG-5031-2323 AG-5032-1807 AG-5032-1812 AG-5032-1816 AG-5032-1818 AG-5033-2307 AG-5033-2316 AG-5033-2318 AG-5033-2323 | 钳头直径：2.3/1.8mm;有效长度700/1200/1600/1800/2300mm;可通过钳道：2.8/3.2/2.0mm;弹簧软管包括包塑和不包塑两种。
120551 | 非血管介入类 | 注射治疗针 | FX115 | 单腔注射针 | 一次性内镜下液体输送喷洒管 | 根 | 国产 | 安杰思（AGS) | 杭州安杰思医学科技有限公司 | HS0296 | 杭州安杰思医学科技有限公司 | 与人体接触部分的外鞘管由聚四氟乙烯/聚丙烯组成，金属端帽由Y12Cr18Ni9Cu3不锈钢组成，针管由0Cr18Ni9不锈钢组成。 | YZB/浙3795-2013《一次性内镜下液体输送喷洒管》 |  |  | 浙食药监械（准）字2013第2220801号 | 一次性内镜下液体输送喷洒管 | 2013-09-16 | 2017-09-16 | AG-5081-2416-2104 AG-5081-2420-2104 AG-5081-2423-2104 AG-5081-2416-2106 AG-5081-2420-2106 AG-5081-2423-2106 AG-5082-2416-2304 AG-5082-2420-2304 AG-5082-2423-2304 AG-5082-2416-2306 AG-5082-2420-2306 AG-5082-2423-2306 AG-5083-2416-2504 AG-5083-2420-2504 AG-5083-2423-2504 AG-5083-2416-2506 AG-5083-2420-2506 AG-5083-2423-2506 | 鞘管最大外径：2.4mm；有效长度：1600/2000/2300mm针管型号G：21/23/25G；针管伸出长度：4/6mm
120552 | 非血管介入类 | 支架 | FX019 | 单猪尾输尿管支架 | J型输尿管引流导管（非套装：单J管） | 支 | 国产 | 斯敦特 | 济南中康顺医疗器械有限公司 | HS0287 | 济南中康顺医疗器械有限公司 | 医用聚氨酯 | YZB/鲁0275-2013 |  |  | 鲁食药监械（准）字2013第2660297号 | J型输尿管引流导管 | 2013-08-29 | 2017-08-29 | 单J:Fr3(杆长度350mm-700mm) 单J:Fr4(杆长度350mm-700mm) 单J:Fr5(杆长度350mm-700mm) 单J:Fr6(杆长度350mm-700mm) 单J:Fr7(杆长度350mm-700mm) 单J：Fr8(杆长度350mm-700mm) 单J:Fr10(杆长度350mm-700mm) 单J:Fr12(杆长度350mm-700mm) 单J:Fr14(杆长度350mm-700mm) | 单单J:Fr3 外径1.00±0.1mm,内径0.6±0.1，长度350mm-700mm可以通过0.021英寸的导丝； 单J:Fr4 外径1.35±0.2mm,内径0.8±0.1, 长度350mm-700mm可以通过0.025英寸的导丝； 单J:Fr5 外径1.67±0.2mm,内径1.0±0.2, 长度350mm-700mm可以通过0.032英寸的导丝； 单J:Fr6外径2.00±0.2mm,内径1.1±0.2,长度350mm-700mm,可以通过0.035英寸的导丝； 单J:Fr7外径2.30±0.2mm,内径1.3±0.2, 长度350mm-700mm可以通过0.035英寸的导丝； 单J:Fr8外径2.70±0.2mm,内径1.5±0.2, 长度350mm-700mm可以通过0.035英寸的导丝； 单J:Fr10 外径3.3±0.3mm,内径2.0±0.2,长度350mm-700mm可以通过0.035英寸的导丝； 单J:Fr12外径4.00±0.3mm,内径2.6±0.2，长度350mm-700mm可以通过0.035英寸的导丝； 单J:Fr14 外径4.70±0.3mm,内径2.8±0.2, 长度350mm-700mm可以通过0.035英寸的导丝； 组成：单J管、喇叭口、导管夹子； | 本品采用美国进口半成品导管组装，管体粗细均匀，表面光滑，在X光下显影清晰，体内相容性好，留置时间长，可替代同类进口产品，在山东、江苏，浙江、北京、上海等省市各大医院广泛使用。用途：1.膀胱全部切除术后引流；2.肾盂手术后作引流。 注：可根据临床需要制作导管的长度及式样。
120553 | 非血管介入类 | 支架 | FX020 | 双猪尾输尿管支架 | J型输尿管引流导管（非套装：双J管） | 支 | 国产 | 斯敦特 | 济南中康顺医疗器械有限公司 | HS0287 | 济南中康顺医疗器械有限公司 | 医用聚氨酯 | YZB/鲁0275-2013 |  |  | 鲁食药监械（准)字2013第2660297号 | J型输尿管引流导管 | 2013-08-29 | 2017-08-29 | 双J：Fr3杆长度（100mm-300mm) 双J：Fr4杆长度（100mm-300mm) 双J：Fr4.5杆长度（100mm-300mm) 双J：Fr5杆长度（100mm-300mm) 双J：Fr6杆长度（100mm-300mm) 双J：Fr7杆长度（100mm-300mm) 双J：Fr8杆长度（100mm-300mm) 双J：Fr9杆长度（100mm-300mm) | 双J:Fr3 外径1.00±0.1mm,内径0.6±0.1，长度100mm-300mm可以通过0.021英寸的导丝; 双J:Fr4 外径1.35±0.2mm,内径0.8±0.1, 长度100mm-300mm可以通过0.025英寸的导丝; 双J:Fr4.5外径1.50±0.2mm,内径0.9±0.1, 长度100mm-300mm可以通过0.032英寸的导丝; 双J:Fr5外径1.60±0.2mm,内径1.0±0.2, 长度100mm-300mm可以通过0.032英寸的导丝; 双J:Fr6外径2.00±0.2mm,内径1.1±0.2,长度100mm-300mm,可以通过0.035英寸的导丝; 双J:Fr7外径2.30±0.2mm,内径1.3±0.2, 长度100mm-300mm可以通过0.035英寸的导丝; 双J:Fr8外径2.70±0.2mm,内径1.5±0.2, 长度100mm-300mm可以通过0.035英寸的导丝; 双J:Fr9 外径3.00±0.2mm,内径1.7±0.2, 长度100mm-300mm可以通过0.035英寸的导丝; 组成：包括双J型导管和推进器(长度：600mm)。 用途：1.主要用于儿科患者输尿管肾盂连接处至膀胱的临时性引流。 2、输尿管、肾盂、肿瘤病人等手术后支架、引流作用。 3.妊娠期女性作支架、引流用。 注：可根据临床需要定做和特殊形状式样的导管。 | 本品采用美国进口半成品导管组装，管体粗细均匀，表面光滑，在X光下显影清晰，体内相容性好，留置时间长，可替代同类进口产品，在山东、江苏，浙江、北京、上海等省市各大医院广泛使用。适用于肾盂、输尿管结石、肾积水、肾移植、肾及输尿管肿瘤、肾盂成形术、膀胱肿瘤、输尿管狭窄、梗塞、拈连等泌尿外科病症。可根据临床需要定做和特殊形状式样的导管。
120554 | 非血管介入类 | 支架 | FX021 | 特殊形状输尿管支架 | J型输尿管引流导管（非套装：双J管交叉型） | 支 | 国产 | 斯敦特 | 济南中康顺医疗器械有限公司 | HS0287 | 济南中康顺医疗器械有限公司 | 医用聚氨酯 | YZB/鲁0275-2013 |  |  | 鲁食药监械（准）字2013第2660297号 | J型输尿管引流导管 | 2013-08-29 | 2017-08-29 | 双J-1:Fr5、Fr6、Fr7（杆长度100mm-300mm) | 双J-1:Fr5外径1.60±0.2mm,内径1.0±0.2, 长度100mm-300mm可以通过0.032英寸的导丝 双J-1:Fr6外径2.00±0.2mm,内径1.1±0.2,长度100mm-300mm,可以通过0.035英寸的导丝 双J:-1Fr7外径2.30±0.2mm,内径1.3±0.2, 长度100mm-300mm可以通过0.035英寸的导丝 组成双J管-1、推进器(长度：600mm）注：可根据临床需要设计导管的长度。 | 本品采用美国进口半成品导管组装，管体粗细均匀，表面光滑，在X光下显影清晰，体内相容性好，留置时间长，可替代同类进口产品，在山东、江苏，浙江、北京、上海等省市各大医院广泛使用。导管截面呈菱形，可以更好的起到排石作用，另外导管凹凸槽设计成螺旋型盘升，可以更好预防尿液返流。用途：铸型结石或鹿角型结石术后留置。
120555 | 非血管介入类 | 支架 | FX022 | 输尿管支架套件 | J型输尿管引流导管（套装：双J管配亲水导丝） | 套 | 国产 | 斯敦特 | 济南中康顺医疗器械有限公司 | HS0287 | 济南中康顺医疗器械有限公司 | 医用聚氨酯 | YZB/鲁0275-2013 |  |  | 鲁食药监械（准)字2013第2660297号 | J型输尿管引流导管 | 2013-08-29 | 2017-08-29 | 双J：Fr3（杆长度100mm-300mm ，配亲水导丝） 双J：Fr4（杆长度100mm-300mm ，配亲水导丝） 双J：Fr5（杆长度100mm-300mm ，配亲水导丝） 双J：Fr6（杆长度100mm-300mm ，配亲水导丝） 双J：Fr7（杆长度100mm-300mm ，配亲水导丝） 双J：Fr8（杆长度100mm-300mm ，配亲水导丝） 双J：Fr9（杆长度100mm-300mm ，配亲水导丝） | 双J:Fr3 外径1.00±0.1mm,内径0.6±0.1，长度100mm-300mm可以通过0.021英寸的导丝； 双J:Fr4 外径1.35±0.2mm,内径0.8±0.1, 长度100mm-300mm可以通过0.025英寸的导丝； 双J:Fr5外径1.60±0.2mm,内径1.0±0.2, 长度100mm-300mm可以通过0.032英寸的导丝； 双J:Fr6外径2.00±0.2mm,内径1.1±0.2,长度100mm-300mm,可以通过0.035英寸的导丝； 双J:Fr7外径2.30±0.2mm,内径1.3±0.2, 长度100mm-300mm可以通过0.035英寸的导丝； 双J:Fr8外径2.70±0.2mm,内径1.5±0.2, 长度100mm-300mm可以通过0.035英寸的导丝； 双J:Fr9 外径3.00±0.2mm,内径1.7±0.2, 长度100mm-300mm可以通过0.035英寸的导丝； 套装组成;1、导丝：亲水导丝(型号：0.025/0.032/0.035长度：1500mm) 2.推进器（长度：600mm) 3.J型导管 4.牵引线 5.固定夹（仅包含于经膀胱镜支架套件中） 注：可根据临床需要定做和特殊形状式样的导管 | 本品采用美国进口半成品导管组装，管体粗细均匀，表面光滑，在X光下显影清晰，体内相容性好，留置时间长，可替代同类进口产品，在山东、江苏，浙江、北京、上海等省市各大医院广泛使用。本产品配置亲水导丝，该导丝直头型前端设计有软头，减少对腔道及血管的损伤；.镍钛合金导丝芯，使其能高度弯曲而不发生折断；.亲水涂层型、高分子涂层型更方便临床使用；.用于通过复杂的自然腔道；将迂曲的输尿管撑直，便于器械的植入及交换.
120556 | 非血管介入类 | 导丝 | FX049 | 泌尿普通导丝 | 泌尿外科专用导丝（绿涂层导丝） | 根 | 国产 | 斯敦特 | 济南中康顺医疗器械有限公司 | HS0287 | 济南中康顺医疗器械有限公司 | 不锈钢外敷特氟龙涂层 | YZB/鲁0153-2011 |  |  | 鲁食药监械（准）字2011第2660236号 | 泌尿外科专用导丝 | 2011-08-16 | 2015-08-16 | DS-H(C)0.025 DS-H(C)0.032 DS-H(C)0.035 | DS-H(C)0.035：外径0.90±0.05mm长度600±10mm，1000±10mm,1500±10mm；采用不锈钢螺旋编制，特氟龙涂层； | 直头型前端设计有软头，减少对腔道及血管的损伤； 基质为不锈钢采用螺旋编制法制作，外敷TEFLON涂层、更方便临床使用； 用于通过复杂的自然腔道，将迂曲的输尿管撑直，便于器械的植入及交换。
120557 | 非血管介入类 | 导丝 | FX050 | 泌尿斑马导丝 | 泌尿外科专用导丝（斑马导丝） | 根 | 国产 | 斯敦特 | 济南中康顺医疗器械有限公司 | HS0287 | 济南中康顺医疗器械有限公司 | 镍钛合金 | YZB/鲁0153-2011 |  |  | 鲁食药监械（准）字2011第2660236号 | 泌尿外科专用导丝 | 2011-08-16 | 2015-08-16 | DS-P(C)0.032、DS-P(C)0.035 | DS-P(C)0.032规格：外径0.82±0.05mm长度1000±10,1500±10mm DS-P(C)0.035 规格：外径0.90±0.05mm长度1000±10,1500±10mm | 特有的蓝白相间的条纹更容易看到导丝运动的轨迹，在X光透射下定位准确； 锥形的尖端设计更便于导丝在一些曲折和受受限的地方通过。
120558 | 非血管介入类 | 导丝 | FX051 | 泌尿亲水导丝 | 泌尿外科专用导丝（亲水导丝） | 根 | 国产 | 斯敦特 | 济南中康顺医疗器械有限公司 | HS0287 | 济南中康顺医疗器械有限公司 | 镍钛合金 | YZB/鲁0153-2011 |  |  | 鲁食药监械（准）字2011第2660236号 | 泌尿外科专用导丝 | 2011-08-16 | 2015-08-16 | DS-P(C)0.032、DS-P(C)0.035（长度1000±10mm,1500±10mm | DS-P(C)0.032，外径0.82±0.05长度1000±10mm,1500±10mm DS-P(C)0.035：外径0.90±0.05长度1000±10mm,1500±10mm | 直头型前端设计有软头，减少对腔道及血管的损伤；镍钛合金导丝芯使其能高度弯曲而不发生折断；亲水涂层更方便临床使用；用于通过复杂的自然腔道，将迂曲的输尿管撑直，便于器械的植入及交换。
120559 | 非血管介入类 | 导丝 | FX053 | 肾造瘘导丝 | 泌尿外科专用导丝（弯头加硬涂层导丝） | 根 | 国产 | 斯敦特 | 济南中康顺医疗器械有限公司 | HS0287 | 济南中康顺医疗器械有限公司 | 不锈钢外敷TEFLON涂层 | YZB/鲁0153-2011 |  |  | 鲁食药监械（准）字2011第2660236号 | 泌尿外科专用导丝 | 2011-08-16 | 2015-08-16 | DS-H(C)0.035(长度800mm) | DS-H(C00.035外径0.90±0.05mm长度800±10mm；采用不锈钢螺旋编制，特氟龙涂层； | DS-H(C00.035（长度800mm)特殊的TEFON涂层技术，导丝表面光滑，便于临床手术操作； J型弯头记忆设计，多次伸直，J型尖端不变形； 改良材料的杆身设计，增强杆身硬度，使用时更易控制，减少导丝打折的风险。
120560 | 非血管介入类 | 泌尿造瘘套装 | FX135 | 经皮肾造瘘套装 | 微创扩张引流套件（A型） | 套 | 国产 | 斯敦特 | 济南中康顺医疗器械有限公司 | HS0287 | 济南中康顺医疗器械有限公司 | 进口PTFE | YZB/鲁0302-2013 |  |  | 鲁食药监械（准）字2013第2660336号 | 微创扩张引流套件 | 2013-10-09 | 2017-10-09 | A型：Fr14 A型：Fr16 A型：Fr18 A型：Fr20 A型：Fr22 A型：Fr24 | A型：Fr14（由扩张导管Fr8.10.12.14各一支，鞘管Fr14引流导管Fr12,导丝0.035/0.032组成。鞘管Fr14长度：180±5mm 最小内径：5.3±0.3mm。 A型：Fr16（由扩张导管Fr8.10.12.14.16各一支,鞘管Fr16引流导管Fr14,导丝0.035/0.032组成：鞘管Fr16长度180±5mm 最小内径：5.3±0.3mm； A型：Fr18（由扩张导管Fr8.10.12.14.16.18各一支鞘管Fr18引流导管Fr16,导丝0.035/0.032组成;鞘管Fr18长度：180±5 mm 最小内径：6.0±0.3mm； A型：Fr20（由扩张导管Fr8.10.12.16.18.20各一支，鞘管Fr20引流导管Fr18导丝0.035/0.032组成;鞘管Fr20长度：180±5mm 最小内径：6.7±0.3mm； A型：Fr22（由扩张导管Fr8.12.14.18.20.22各一支，鞘管Fr22引流导管Fr20，导丝0.035/0.032组成）鞘管Fr22长度：180±5 mm 最小内径：7.3±0.3mm； A型：Fr24（由扩张导管Fr8.12.14.18.22.24各一支，鞘管Fr24引流导管Fr22，导丝0.035/0.032组成）鞘管Fr24长度：180±5mm 最小内径：8.0±0.3mm； 扩张导管规格： Fr8 长度：200±10 mm 最大外径：2.7±0.2 Fr10 长度：200±10 mm 最大外径：3.3±0.2 Fr12 长度：200±10 mm 最大外径：4.0±0.2 Fr14 长度：200±10mm 最大外径：4.6±0.3 Fr16 长度：200±10mm 最大外径：5.2±0.3 Fr18 长度：200±10 mm 最大外径：5.9±0.3 Fr20 长度：200±10 mm 最大外径：6.6±0.3 Fr22 长度：200±10 mm 最大外径：7.2±0.3 Fr24 长度：200±10 mm 最大外径：7.9±0.3 引流导管规格： Fr1２ 长度：400±10 mm 最大外径：4.０±0.3mm Fr14 长度：400±10 mm 最大外径：4.7±0.3mm Fr16 长度：400±10 mm 最大外径：5.3±0.3mm Fr18 长度：400±10 mm 最大外径：6.0±0.3mm Fr20 长度：400±10 mm 最大外径：6.6±0.3mm Fr22 长度：400±10 mm 最大外径：7.2±0.3mm | 套件的各个部件的构成，均紧密结合临床操作需求而设置，使经皮肾碎石取石操作更加准确、安全、方便。根据鞘管的规格设置不同型号的套件，选择最适合的规格。并提供单品对应特殊病例要求。 1、导管：采用纯硅胶或聚氨酯材料制成平头型、菊花型、猪尾型导管，对人体组织刺激小，减轻异物感，减少血尿及尿成分的附着。插入拔出更加顺滑，减轻了对造瘘孔壁的冲击，最小控制留置空间，固定牢靠，防止尿液漏出。设置刻度标识，容易把握插入距离，并具有全造影性。 2、扩张导管（扩张器）：富于弹性和韧性，可沿走行方向顺利插入。 个字型鞘管：为碎石、取石的手术提供操作通路，操作完成后方便肾盂引流导管的留置。 3、导丝：前段富于柔软性，组成：由鞘管、扩张导管、导丝、引流导管结实均一的特氟龙涂膜可减少摩擦系数使插管顺利。后段加强了导丝的硬度，可确保穿刺路径。 4、组成：由鞘管、扩张导管、导丝、引流导管组成。 5、美国进口PTFE材质，来料组装，可替代同类进口产品，质量优良，在四川、广东，江苏、山东等地使用良好。
120561 | 非血管介入类 | 泌尿管鞘 | FX138 | 撕开鞘 | 微创扩张引流套件（B型） | 套 | 国产 | 斯敦特 | 济南中康顺医疗器械有限公司 | HS0287 | 济南中康顺医疗器械有限公司 | 进口PTFE | YZB/鲁0302-2013 |  |  | 鲁食药监械（准）字2013第2660336号 | 微创扩张引流套件 | 2013-10-09 | 2017-10-09 | B型：Fr14 B型：Fr16 B型：Fr18 B型：Fr20 B型：Fr22 B型：Fr24 | B型：Fr14、Fr16、Fr18、Fr20、Fr22、Fr24 鞘管规格： Fr14： 长度：180±5mm 最小内径：5.3±0.3mm Fr16 长度：180±5 mm 最小内径：5.3±0.3mm Fr18 长度：180±5 mm 最小内径：6.0±0.3mm Fr20 长度：180±5 mm 最小内径：6.7±0.3mm Fr22 长度：180±5mm 最小内径：7.3±0.3mm Fr24 长度：180±5 mm 最小内径：8.0±0.3mm 扩张导管规格： Fr14 长度：200±10 mm 最大外径：4.6±0.3mm Fr16 长度：200±10 mm 最大外径：5.2±0.3mm Fr18 长度：200±10mm 最大外径：5.9±0.3mm Fr20 长度：200±10mm 最大外径：6.6±0.3mm Fr22 长度：200±10mm 最大外径：7.2±0.3mm Fr24 长度：200±10mm 最大外径：7.9±0.3mm | 美国进口材质，来料组装，可替代同类产品；在四川，江苏，山东等地各大医院，使用良好。
120564 | 非血管介入类 | 球囊 | FX030 | 非快速交换胆道扩张球囊 | 一次性使用球囊扩张导管 | 根 | 国产 | Le Puffer | 常州乐奥医疗科技有限公司 | HS0256 | 常州乐奥医疗科技有限公司 | 聚酰胺 | YZB/苏0166-2014 |  |  | 苏食药监械（准）字2014第2220176号（更2014-070） | 一次性使用球囊扩张导管 | 2014-05-14 | 2018-02-10 | KZ0655-2M KZ0855-2M KZ1055-2M KZ1255-2M KZ1555-2M KZ1855-2M KZ2055-2M KZ2555-2M KZ3055-2M KZ0680-2M KZ0880-2M KZ1080-2M KZ1280-2M KZ1580-2M KZ1880-2M KZ2080-2M KZ2580-2M KZ3080-2M KZ0655-2L KZ0855-2L KZ1055-2L KZ1255-2L KZ1555-2L KZ1855-2L KZ2055-2L KZ2055-3S KZ2555-3S KZ3055-3S KZ2080-3S KZ2580-3S KZ3080-3S KZ0655-3M KZ0855-3M KZ1055-3M KZ1255-3M KZ1555-3M KZ1855-3M KZ2055-3M KZ2555-3M KZ3055-3M | 球囊直径：6/8/10/12/15/18/20/25/30mm 球囊长度：55/80mm 有效长度：1100/1800/2400mm 导管结构：7.5Fr双腔结构，7.5Fr双管结构 | 1. 柔软的尖端设计：可减少导管远端对人体腔道内壁的伤害 2. 出色的显影性：球囊内的显影环（标示球囊有效长度）在X光线下能清楚定位 3. 流畅的球囊造型：方便球囊通过病变部位 4. 较小导管外径：便于导管通过工作钳道，顺利进入胆道深处
120566 | 非血管介入类 | 引流管 | FX125 | 经皮引流管 | 脑室导管 | 根 | 进口 | RAUMEDIC | RAUMEDIC AG | HD0178 | 北京蓝天共享健康科技有限公司 | 聚氨酯 | YZB/GER 1155-2014《脑室导管》 | G1 13 02 53268 059 |  | 国食药监械(进)字2014第3771379号 | 脑室导管(商品名：RAUMEDIC-脑室导管) | 2014-03-13 | 2018-03-12 | 单腔脑室导管 single lumen ventricular catheter ( EVK1)号码：871621(长) 单腔脑室导管 single lumen ventricular catheter ( EVK1)号码：871871(短) | 长度：300(长）/200（短）mm；内径：1.8mm；外径：3.1mm；流速：大于300ml/分钟；头端孔洞直径：3mm；材质：聚氨酯；其他描述：内置304不锈钢探针，前端设有纯钛钛珠。 | 1、独有的聚氨酯（PUR）材质：此种材质制成的导管，表面非常光滑，可避免细菌的附着。并且材质透明，可在术中对引流的脑脊液液面进行方便的观察。 2、独有的导管上有刻度标记设计：每1厘米均有刻度，并且每5厘米有数字标记，便于准确掌握脑脊液液面高度。 3、独有的尖端引流孔洞增大设计：可增加单位时间脑脊液的引流速度。同时也避免因血块等物质对引流孔洞造成的堵塞。 4、独有的鲁尔接口与导管为一体式设计：避免导管植入颅内再拼接鲁尔接口造成的漏液，也减小了颅内感染几率。 5、先进的加工工艺：实现导管在任意弯折时保证导管内腔道的不变形。 6、产品包装由全球排位前三的芬兰WIPAK MEDICAL公司完成。 7、导管前置钛珠：术中精确定位，独有图像显示。
120567 | 非血管介入类 | 导管 | FX058 | 单腔营养管 | 经鼻喂养管 | 根 | 进口 | 福瑞可 | Fresenius Kabi AG | HD0182 | 华瑞制药有限公司 | 聚氨酯 | 进口产品注册标准YZB/GER 6303-2012《经鼻喂养管》 | Q1N131247402044 |  | 国食药监械（进）字2013第2660137号 | 经鼻喂养管 | 2013-01-17 | 2017-01-16 | 鼻胃（肠）管，7980101 | CH／FR8，120cm Y型接头
120568 | 非血管介入类 | 导丝 | FX051 | 泌尿亲水导丝 | 超滑导丝 ZIPwire | 根 | 进口 | Boston Scientific | 美国 Lake Region Medical | HD0021 | 波科国际医疗贸易(上海)有限公司 | 镍钛合金 | YZB／USA 4589-2014 | 252.1065 | 7133-12-2012 | 国食药监械（进）字2014第2224119号 | 亲水性导丝（商品名：ZIPwire） | 2014-08-27 | 2019-08-26 | M006630225B1 M006630223B1 M006630222B1 M006630209B1 M006630208B1 M006630206B1 M006630205B1 | 直径：0.035/0.038in；长度：150cm
120569 | 非血管介入类 | 引流管 | FX123 | 鼻胆引流管 | 鼻胆引流管 | 个 | 进口 | Boston Scientific | 美国 波士顿科学公司 | HD0021 | 波科国际医疗贸易(上海)有限公司 | 塑料 | 进口产品注册标准 YZB/USA 3600-2012《鼻胆引流管》 | HD 60078123 0001 | K982508 | 国食药监械(进)字2012第3773141号 | 鼻胆引流管(商品名：Flexima) | 2012-08-31 | 2016-08-30 | M00540110 M00540120 M00540130 M00540140 | NASAL BILIARY TUBE 5FR NASAL BILIARY TUBE 6FR NASAL BILIARY TUBE 7.5FR NASAL BILIARY TUBE 8.5FR
120570 | 非血管介入类 | 注射治疗针 | FX116 | 双腔注射针 | 止血导管（商品名：Optiflo） | 个 | 进口 | Boston Scientific | 美国 波士顿科学公司 | HD0021 | 波科国际医疗贸易(上海)有限公司 | 聚四氟乙烯 | YZB/USA 5157-2013《止血导管(商品名:Optiflo)》 | HD60078123 0001 | K953338 | 国食药监械(进)字2013第3774752号 | 止血导管(商品名：Optiflo) | 2013-11-05 | 2017-11-04 | M00511731 M00511751 | OPTIFLO 23 GAUGE (BOX 5) OPTIFLO 25 GAUGE (BOX 5)
120571 | 非血管介入类 | 注射治疗针 | FX115 | 单腔注射针 | 一次性使用体内注射治疗针（商品名:Interject） | 个 | 进口 | Boston Scientific | 美国 波士顿科学公司 | HD0021 | 波科国际医疗贸易(上海)有限公司 | 塑料 | YZB/USA 0312-2014《一次性使用体内注射治疗针》 | HD 60078123 0001 | K012864 | 国食药监械(进)字2014第3150916号 | 一次性使用体内注射治疗针(商品名：InterjectTM) | 2014-02-13 | 2018-02-12 | M00518251 M00518261 M00518111 M00518151 M00518301 M00518311 M00518351 M00518101 M00518161 M00518361 | 1.8MM CONTRAST 23G/6MM/200CM NDLE BX5 1.8MM CONTRAST 25G/6MM/200CM NDLE BX5 1.8MM CLEAR 25G/4MM/200CM NDLE BX5 1.8MM CONTRAST 23G/4MM/200CM NDLE BX5 2.3MM CLEAR 23G/4MM/240CM NDLE BX5 2.3MM CLEAR 25G/4MM/240CM NDLE BX5 2.3MM CONTRAST 23G/4MM/240CM NDLE BX5 1.8MM CLEAR 23G/4MM/200CM NDLE BX5 1.8MM CONTRAST 25G/4MM/200CM NDLE BX5 2.3MM CONTRAST 25G/4MM/240CM NDLE BX5
120572 | 非血管介入类 | 止血产品 | FX112 | 静脉曲张多环套扎器 | 7环套扎器（商品名:SpeedbandSuperview） | 个 | 进口 | Boston Scientific | 美国 波士顿科学公司 | HD0021 | 波科国际医疗贸易(上海)有限公司 | 镍钛合金 | 进口产品注册标准 YZB/USA 2161-2012《7环套扎器(商品名:SpeedbandSuperview )》 | HD 60078123 0001 | K020824 | 国食药监械(进)字2012第3222239号 | 7环套扎器(商品名:Speedband Superview ) | 2012-06-28 | 2016-06-27 | M00542250 M00542251 M00542253 | SPEEDBAND SUPERVIEW SUPER 7 BOX 1 SPEEDBAND SUPERVIEW SUPER 7 BOX 4 SPEEDBAND SUPERVIEW SUPER 7 BOX 2
120573 | 非血管介入类 | 止血产品 | FX108 | 可反复开合止血夹 | 带有推送器的一次性使用止血夹（商品名:Resolution） | 个 | 进口 | Boston Scientific | 美国 波士顿科学公司 | HD0021 | 波科国际医疗贸易(上海)有限公司 | F75钴铬、17-7不锈钢、304不锈钢、苯乙烯、ABS | 进口产品注册标准 YZB/USA 0512-2012《带有推送器的一次性使用止血夹(商品名：Resolution)》 | HD 60078123 0001 | K040148 | 国食药监械(进)字2012第3660871号 | 带有推送器的一次性使用止血夹(商品名：Resolution) | 2012-03-21 | 2016-03-20 | M00522600 M00522601 M00522602 M00522610 M00522611 M00522612 | HEMOSTATIC CLIPPING DEVICE 155CM BOX 1 HEMOSTATIC CLIPPING DEVICE 235CM BOX 1 HEMOSTATIC CLIPPING DEVICE 155CM BOX 10 HEMOSTATIC CLIPPING DEVICE 155CM BOX 20 HEMOSTATIC CLIPPING DEVICE 235CM BOX 10 HEMOSTATIC CLIPPING DEVICE 235CM BOX 20
120574 | 非血管介入类 | 取异物器 | FX104 | 不可旋转息肉勒除器 | 一次性息肉勒除器（商品名:Captivator） | 个 | 进口 | BOSTON SCIENTIFIC | 美国 波士顿科学公司 | HD0021 | 波科国际医疗贸易(上海)有限公司 | 塑料 | YZB/USA 8309-2013《一次性息肉勒除器》 | HD 60078123 0001 | K941750/A | 国食药监械(进)字2014第3250969号 | 一次性息肉勒除器(商品名：Captivator) | 2014-02-20 | 2018-02-19 | M00561311 M00562301 M00562321 M00562341 M00562371 M00562391 M00562451 | Captivator Large Oval MED STIFF Bx/10 Captivator Small Oval STIFF Bx/10 Captivator Medium Oval STIFF Bx/10 Captivator Medium Hexagonal STIFF Bx/10 Captivator Medium Crescent STIFF Bx/10 Captivator Lg Oval Thin Wire FLEX Bx/10 Captivator Small Hexagonal STIFF Bx/10 "
120575 | 非血管介入类 | 取异物器 | FX104 | 不可旋转息肉勒除器 | 一次性使用息肉圈套器（Capativor II） | 个 | 进口 | BOSTON SCIENTIFIC | 美国 波士顿科学公司 | HD0021 | 波科国际医疗贸易(上海)有限公司 | 塑料 | YZB/USA 4572-2013《一次性使用息肉圈套器》 | HD 60078123 0001 | K941750 | 国食药监械(进)字2013第3224445号 | 一次性使用息肉圈套器(商品名：Captivator II) | 2013-10-11 | 2017-10-10 | M00561291 | Captivator Extra Large Round STIFF Bx/10
120576 | 非血管介入类 | 取异物器 | FX104 | 不可旋转息肉勒除器 | 一次性息肉勒除器（商品名: Sensation） | 个 | 进口 | BOSTON SCIENTIFIC | 美国 波士顿科学公司 | HD0021 | 波科国际医疗贸易(上海)有限公司 | 不锈钢 塑料 | YZB/USA 2783-2014《一次性息肉勒除器》 | HD 60078123 0001 | K941750 | 国食药监械(进)字2014第3772791号 | 一次性息肉勒除器(商品名：Sensation) | 2014-06-09 | 2019-06-08 | M00562651 M00562652 M00562671 M00562672 M00562691 M00562692 | "Sensation Large Oval MED STIFF Bx/5 Sensation Large Oval MED STIFF Bx/20 Sensation Medium Oval FLEXIBLE Bx/5 Sensation Medium Oval FLEXIBLE Bx/20 Sensation Small Oval FLEXIBLE Bx/5 Sensation Small Oval FLEXIBLE Bx/20 "
120577 | 非血管介入类 | 取异物器 | FX104 | 不可旋转息肉勒除器 | 一次性息肉勒除器（商品名：Sensation） | 个 | 进口 | BOSTON SCIENTIFIC | 美国 波士顿科学公司 | HD0021 | 波科国际医疗贸易(上海)有限公司 | 塑料不锈钢 | YZB/USA 2903-2013《一次性息肉勒除器》 | HD 60078123 0001 | K941750/A | 国食药监械(进)字2013第3252474号 | 一次性息肉勒除器(商品名：Sensation) | 2013-07-01 | 2017-06-30 | M00560301 M00560311 M00560321 M00560331 | Sensation Large Oval MED STIFF Bx/5 Sensation Medium Oval MED STIFF Bx/5 Sensation Small Oval MED STIFF Bx/5 Sensation Medium Crescent MED STIFF Bx/5
120579 | 非血管介入类 | 取异物器 | FX103 | 可旋转息肉勒除器 | 一次性息肉勒除器（商品名：RotatableSnare） | 个 | 进口 | BOSTON SCIENTIFIC | 美国 波士顿科学公司 | HD0021 | 波科国际医疗贸易(上海)有限公司 | 不锈钢 塑料 | YZB/USA 8308-2013《一次性息肉勒除器》 | HD 60078123 0001 | K992477 | 国食药监械(进)字2014第3250968号 | 一次性息肉勒除器(商品名：Rotatable Snare) | 2014-02-20 | 2018-02-19 | M00561821 M00561831 | Rotatable Small Oval MED STIFF Bx/10 Rotatable Medium Oval MED STIFF Bx/10
120582 | 非血管介入类 | 活检产品 | FX091 | 消化内镜用超声穿刺活检针 | 内窥镜超声活检针及配件 | 个 | 进口 | BOSTON SCIENTIFIC | 美国 波士顿科学公司 | HD0021 | 波科国际医疗贸易(上海)有限公司 | 塑料 镍钛合金 | YZB/USA 4940-2014《内窥镜超声活检针及配件》 | HD 60078123 0001 | K110030 | 国食药监械(进)字2014第3154104号 | 内窥镜超声活检针及配件(商品名：Expect) | 2014-08-18 | 2019-08-17 | M00550000 M00550001 M00550010 M00550011 M00550020 M00550021 | 19 Ga. EUS Aspiration Needle - 1 Pack 19 Ga. EUS Aspiration Needle - 5 Pack 22 Ga. EUS Aspiration Needle - 1 Pack 22 Ga. EUS Aspiration Needle - 5 Pack 25 Ga. EUS Aspiration Needle - 1 Pack 25 Ga. EUS Aspiration Needle - 5 Pack
120583 | 非血管介入类 | 活检产品 | FX091 | 消化内镜用超声穿刺活检针 | 内窥镜超声柔性活检针及配件 | 个 | 进口 | BOSTON SCIENTIFIC | 美国 波士顿科学公司 | HD0021 | 波科国际医疗贸易(上海)有限公司 | 不锈钢 镍钛合金 | YZB/USA 4953-2014《内窥镜超声活检针及配件》 | HD60078123 0001 | K112198 | 国食药监械(进)字2014第3153901号 | 内窥镜超声活检针及配件(商品名：Expect) | 2014-08-08 | 2019-08-07 | M00550040 M00550041 | 19Ga Flex EUS Aspiration Needle - 1 Pack 19Ga Flex EUS Aspiration Needle - 5 Pack
120584 | 非血管介入类 | 导管 | FX058 | 单腔营养管 | 经鼻喂养管 | 根 | 进口 | 福瑞可 | Fresenius Kabi AG | HD0182 | 华瑞制药有限公司 | 聚氨酯 | 进口产品注册标准YZB/GER 6303-2012《经鼻喂养管》 | Q1N131247402044 |  | 国食药监械（进）字2013第2660137号 | 经鼻喂养管 | 2013-01-17 | 2017-01-16 | 鼻胃（肠）管，7981821 | CH／FR12，120cm，Y型接头
120585 | 非血管介入类 | 活检产品 | FX090 | 经口胆道子镜活检钳 | 一次性活检钳（商品名：spybite) | 个 | 进口 | BOSTON SCIENTIFIC | 美国 波士顿科学公司 | HD0021 | 波科国际医疗贸易(上海)有限公司 | 塑料 不锈钢 | YZB/USA 5414-2014《一次性使用活检钳》 | HD 60078123 0001 | 510K豁免 | 国食药监械(进)字2014第2024618号 | 一次性使用活检钳(商品名：SpyBite) | 2014-09-26 | 2019-09-25 | M00546270 | 无
120586 | 非血管介入类 | 其他 | FX149 | 其他 | 一次性使用子宫颈扩张球囊导管 | 根 | 国产 | 益心达 | 深圳市益心达医学新技术有限公司 | HS0009 | 深圳市益心达医学新技术有限公司 | 硅胶、苯乙烯－丁二烯－丙烯腈共聚物(ABS)、聚乙烯(PE) | YZB/粤 0959-2013《一次性使用子宫颈扩张球囊导管》 |  |  | 粤食药监械(准)字2014第2660227号（更） | 一次性使用子宫颈扩张球囊导管 | 2014-02-25 | 2018-02-24 | CVB-18F | CVB-18F
120587 | 非血管介入类 | 其他 | FX149 | 其他 | 一次性使用球囊子宫支架 | 个 | 国产 | 益心达 | 深圳市益心达医学新技术有限公司 | HS0009 | 深圳市益心达医学新技术有限公司 | 硅胶 | YZB/粤 0712-2014《一次性使用球囊子宫支架》 |  |  | 粤械注准20142660153 | 一次性使用球囊子宫支架 | 2014-11-07 | 2019-11-06 | PPB-24F | PPB-24F
120588 | 非血管介入类 | 活检产品 | FX089 | 一次性热活检钳 | 一次性热活检钳（商品名：RadialJaw4Hot） | 个 | 进口 | BOSTON SCIENTIFIC | 美国 波士顿科学公司 | HD0021 | 波科国际医疗贸易(上海)有限公司 | 不锈钢 | YZB/USA 6274-2013《一次性热活检钳》 | HD60078123 0001 | K101657 | 国食药监械(进)字2013第3224706号 | 一次性热活检钳（商品名：Radial Jaw 4 Hot） | 2013-11-01 | 2017-10-31 | M00515031 M00515032 M00515033 | Radial Jaw 4 Hot BX 5 Radial Jaw 4 Hot BX 20 Radial Jaw 4 Hot BX 40
120589 | 非血管介入类 | 导管 | FX058 | 单腔营养管 | 经鼻喂养管 | 根 | 进口 | 福瑞可 | Fresenius Kabi AG | HD0182 | 华瑞制药有限公司 | 聚氨酯 | 进口产品注册标准YZB/GER 6303-2012《经鼻喂养管》 | Q1N131247402044 |  | 国食药监械（进）字2013第2660137号 | 经鼻喂养管 | 2013-01-17 | 2017-01-16 | 鼻胃（肠）管，7980111 | CH／FR15，100cm，通用漏斗接头
120590 | 非血管介入类 | 活检产品 | FX088 | 小号活检钳（儿科使用） | 一次性儿科活检钳（商品名:RadialJaw4） | 个 | 进口 | BOSTON SCIENTIFIC | 美国 波士顿科学公司 | HD0021 | 波科国际医疗贸易(上海)有限公司 | 不锈钢 | 进口产品注册标准 YZB/USA 4238-2012《一次性儿科活检钳》 | HD 60078123 0001 | 510k豁免 | 国食药监械(进)字2012第2223782号 | 一次性儿科活检钳(商品名：Radial Jaw 4) | 2012-11-05 | 2016-11-04 | M00513442 M00513443 M00513451 M00513452 M00513453 M00513441 | "Radial Jaw 4 GP 160 cm BX20 Radial Jaw 4 GP 160cm BX40 Radial Jaw 4 GP 160cm BX5 Radial Jaw 4 GP 160cm W/NDL BX20 Radial Jaw 4 GP 160cm W/NDL BX40 Radial Jaw 4 GP 160cm W/NDL BX5 "
120591 | 非血管介入类 | 活检产品 | FX087 | 巨大活检钳（切息肉用） | 一次性使用活组织使用钳（商品名: Radial Jaw4） | 个 | 进口 | BOSTON SCIENTIFIC | 美国 波士顿科学公司 | HD0021 | 波科国际医疗贸易(上海)有限公司 | 不锈钢 | YZB/USA 4286-2014《一次性使用活组织检查钳》 | HD 60078123 0001 | 510K豁免 | 国食药监械(进)字2014第2223786号 | 一次性使用活组织检查钳(商品名:Radial Jaw 4) | 2014-08-04 | 2019-08-03 | M00513302 M00513303 M00513304 M00513311 M00513312 M00513313 M00513314 M00513321 M00513322 M00513323 M00513324 M00513331 M00513332 M00513333 M00513334 M00513341 M00513342 M00513343 M00513353 M00513361 M00513362 M00513363 M00513364 M00513371 M00513372 M00513373 M00513374 M00513301 | Radial Jaw 4 LC 160cm BX 5 Radial Jaw 4 LC 160cm BX 80 Radial Jaw 4 LC w/NDL 160cm BX 20 Radial Jaw 4 LC w/NDL 160cm BX 40 Radial Jaw 4 LC w/NDL 160cm BX 5 RJ4 LC w/NDL 160cm BX 80 Radial Jaw 4 LC 240cm BX 20 Radial Jaw 4 LC 240cm BX 40 Radial Jaw 4 LC 240cm BX 5 Radial Jaw 4 LC 240cm BX 80 Radial Jaw 4 LC w/NDL 240cm BX 20 Radial Jaw 4 LC w/NDL 240cm BX 40 Radial Jaw 4 LC w/NDL 240cm BX 5 Radial Jaw 4 LC w/NDL 240cm BX 80 Radial Jaw 4 Jumbo 160cm BX 20 Radial Jaw 4 Jumbo 160cm BX 40 Radial Jaw 4 Jumbo 160cm BX 5 Radial Jaw 4 Jumbo w/NDL 160cm BX 20 Radial Jaw 4 Jumbo w/NDL 160cm BX 40 Radial Jaw 4 Jumbo w/NDL 160cm BX 5 Radial Jaw 4 Jumbo 240cm BX 20 Radial Jaw 4 Jumbo 240cm BX 40 Radial Jaw 4 Jumbo 240cm BX 5 Radial Jaw 4 Jumbo 240cm BX 80 Radial Jaw 4 Jumbo w/NDL 240cm BX 20 Radial Jaw 4 Jumbo w/NDL 240cm BX 40 Radial Jaw 4 Jumbo w/NDL 240cm BX 5 Radial Jaw 4 Jumbo w/NDL 240cm BX 80
120592 | 非血管介入类 | 活检产品 | FX086 | 普通活检钳（取活检用） | 一次性活组织检查钳 | 个 | 进口 | BOSTON SCIENTIFIC | 美国 波士顿科学公司 | HD0021 | 波科国际医疗贸易(上海)有限公司 | 不锈钢 | YZB/USA 5762-2013 《一次性活组织检查钳》 | HD60078123 0001 | 510k豁免 | 国食药监械(进)字2013第3224743号(更) | 一次性活组织检查钳 | 2013-11-05 | 2017-11-04 | M00513382 M00513383 M00513391 M00513392 M00513393 M00513401 M00513402 M00513403 M00513411 M00513412 M00513413 | Radial Jaw 4 SC 160cm BX20 Radial Jaw 4 SC 160cm BX40 Radial Jaw 4 SC 160cm BX5 Radial Jaw 4 SC 160cm W/NDL BX20 Radial Jaw 4 SC 160cm W/NDL BX40 Radial Jaw 4 SC 160cm W/NDL BX5 Radial Jaw 4 SC 240cm BX20 Radial Jaw 4 SC 240cm BX40 Radial Jaw 4 SC 240cm BX5 Radial Jaw 4 SC 240cm W/NDL BX20 Radial Jaw 4 SC 240cm W/NDL BX40 Radial Jaw 4 SC 240cm W/NDL BX5
120593 | 非血管介入类 | 导管 | FX059 | 三腔营养管 | 三腔喂养管 | 根 | 进口 | 福瑞可 | Fresenius Kabi AG | HD0182 | 华瑞制药有限公司 | 聚氨酯 | YZB/GER 5285-2014《三腔喂养管》 | Q1N131247402044 |  | 国食药监械（进）字2014第2664636号 | 三腔喂养管 | 2014-09-28 | 2019-09-27 | CH 16／9，150cm，7750911 | CH 16／9，150cm
120594 | 非血管介入类 | 切开刀 | FX079 | 可旋转乳头切开刀 | 括约肌切开刀（商品名：AutotomeRX） | 个 | 进口 | BOSTON SCIENTIFIC | 美国 波士顿科学公司 | HD0021 | 波科国际医疗贸易(上海)有限公司 | 不锈钢 | YZB/USA 5336-2013《括约肌切开刀》 | 3807055CE01 | K013153 | 国食药监械(进)字2013第3254631号 | 括约肌切开刀(商品名：Autotome RX) | 2013-10-28 | 2017-10-27 | M00545160 M00545170 M00545180 M00545190 M00545200 | RX CANNULATING AUTOTOME 20 MM STD RX CANNULATING AUTOTOME 30 MM STD AUTOTOME RX 44 - 20MM AUTOTOME RX 44 - 30MM AUTOTOME RX 39 - 20MM AUTOTOME RX 39 - 30MM
120595 | 非血管介入类 | 切开刀 | FX079 | 可旋转乳头切开刀 | 括约肌切开刀（商品名：TRUEtome） | 个 | 进口 | BOSTONSCIENTIFIC | 美国 波士顿科学公司 | HD0021 | 波科国际医疗贸易(上海)有限公司 | 不锈钢 | YZB/USA 4133-2013《括约肌切开刀》 | HD60078123 0001 | K122203 | 国食药监械(进)字2013第3253399号 | 括约肌切开刀(商品名：TRUEtome) | 2013-08-26 | 2017-08-25 | M00584122 M00584192 M00584182 M00584172 M00584162 M00584152 M00584121 M00584191 M00584181 M00584171 M00584161 M00584151 M00584120 M00584190 M00584180 M00584170 M00584160 M00584150 | TRUEtome 39 30MM BOX 20 TRUEtome 39 20MM BOX 20 TRUEtome 44 30MM BOX 20 TRUEtome 44 20MM BOX 20 TRUEtome 49 30MM BOX 20 TRUEtome 49 20MM BOX 20 TRUEtome 39 30MM BOX 10 TRUEtome 39 20MM BOX 10 TRUEtome 44 30MM BOX 10 TRUEtome 44 20MM BOX 10 TRUEtome 49 30MM BOX 10 TRUEtome 49 20MM BOX 10 TRUEtome 39 30mm TRUEtome 39 20mm TRUEtome 44 30mm TRUEtome 44 20mm TRUEtome 49 30mm TRUEtome 49 20mm
120596 | 非血管介入类 | 引流管 | FX125 | 经皮引流管 | 一次性使用胆管引流管（商品名：Flexima RO） | 条 | 进口 | Boston Scientific | 美国 波士顿科学公司 | HD0021 | 波科国际医疗贸易(上海)有限公司 | 由聚亚胺酯等材料制成 | YZB/USA 1595-2013 《一次性使用胆管引流管》 | HD 60078123 0001 | K023870 | 国食药监械（进）字2013第2661825号 | 一次性使用胆管引流管（商品名：Flexima RO） | 2013-05-02 | 2017-05-01 | M001272600 M001272610 M001272620 M001272630 M001272640 M001272650 M001272660 M001272670 M001272600 M001272610 M001272620 M001272630 M001272640 M001272650 M001272660 M001272670 | 外径：8/10/12/14F；长度：35cm；管身硬度：普通/硬型/柔软
120597 | 非血管介入类 | 切开刀 | FX080 | 快速交换预装导丝乳头切开刀 | 括约肌切开刀（商品名：DreamtomeRX） | 个 | 进口 | BOSTON SCIENTIFIC | 美国 波士顿科学公司 | HD0021 | 波科国际医疗贸易(上海)有限公司 | 不锈钢 | YZB/USA 1453-2014《括约肌切开刀》 | HD 60078123 0001 | K013153 | 国食药监械(进)字2014第3252006号 | 括约肌切开刀(商品名：Dreamtome RX) | 2014-05-05 | 2018-05-04 | M00584010 M00584020 M00584030 M00584040 M00584050 M00584060 M00584070 M00584000 | Dreamtome 49-20mm/260cm Dreamtome 49-30mm/260cm Dreamtome 49-20mm/450cm Dreamtome 49-30mm/450cm Dreamtome 44-20mm/260cm Dreamtome 44-30mm/260cm Dreamtome 44-20mm/450cm Dreamtome 44-30mm/450cm
120599 | 非血管介入类 | 引流管 | FX126 | 经皮引流管套包（含引流管） | 一次性使用引流导管包及配件（商品名：Flexima）（套盒） | 套 | 进口 | Boston Scientific | 美国 波士顿科学公司 | HD0021 | 波科国际医疗贸易(上海)有限公司 | Flexima引流导管由具有生物相容性的多聚体Flexima材料制成，导管表面涂有Glidex亲水涂层。 | YZB/USA 4012-2013 《一次性使用引流导管包及配件》 | HD 60078123 0001 | K944290 | 国食药监械（进）字2013第3663455号 | 一次性使用引流导管包及配件（商品名：Flexima） | 2013-08-27 | 2017-08-26 | M001271630 M001271640 M001271650 M001271660 M001271960 M001271970 M001271980 M001271990 | 外径：8/10F；长度：25/35cm；管身硬度：普通/硬型
120600 | 非血管介入类 | 网篮 | FX072 | 消化道一体式扩张/碎石系统 | 一体式扩张／碎石系统（商品名:AllianceII） | 个 | 进口 | BOSTON SCIENTIFIC | 美国 波士顿科学公司 | HD0021 | 波科国际医疗贸易(上海)有限公司 | 塑料 不锈钢 | 进口产品注册标准 YZB/USA 0548-2011《一体式扩张/碎石系统》 | HD 60078123 0001 | K922573 | 国食药监械(进)字2011第3661816号 | 一体式扩张/碎石系统(商品名：AllianceII) | 2011-05-30 | 2015-05-29 | M00550620 | ALLIANCE II INFLATION / LITHO DEVICE
120601 | 非血管介入类 | 网篮 | FX070 | 消化道取碎石一体网篮 | 一体式取石／碎石网篮（TrapezoidRX） | 个 | 进口 | BOSTONSCIENTIFIC | 美国 波士顿科学公司 | HD0021 | 波科国际医疗贸易(上海)有限公司 | 镍钛合金、不锈钢 | YZB/USA 1994-2013《一体式取石/碎石网篮》 | HD 60040326 0001 | K040447 | 国食药监械（进）字2013第3222107号 | 一体式取石/碎石网篮(商品名：Trapezoid RX) | 2013-05-28 | 2017-05-27 | M00510870 M00510880 M00510890 M00510860 | RX LITHOTRIPTER COMPATABLE BASKET RX LITHOTRIPTER COMPATABLE BASKET RX LITHOTRIPTER COMPATABLE BASKET RX LITHOTRIPTER COMPATABLE BASKET
120602 | 非血管介入类 | 导丝 | FX050 | 泌尿斑马导丝 | YH-GW型非血管腔道导丝 | 根 | 国产 | 江苏耀华 | 江苏耀华医疗器械科技有限公司 | HS0235 | 江苏耀华医疗器械科技有限公司 | 镍钛芯丝 | YZB/苏 0731-2014 YH-GW型非血管腔道导丝 |  |  | 苏食药监械（准）字2014第2220889号 | YH-GW型非血管腔道导丝 | 2014-07-07 | 2019-07-06 | 1500mm | 1500mm
120603 | 非血管介入类 | 导管 | FX058 | 单腔营养管 | 一次性无菌鼻胃肠管 | 套 | 国产 | 迪奥 | 郑州迪奥医学技术有限公司 | HS0301 | 郑州迪奥医学技术有限公司 | 聚氨酯 | YZB/豫 0229-2010 |  |  | 豫食药监械（准）字2011第2660350号（更） | 一次性无菌鼻胃肠管 | 2012-12-28 | 2015-11-28 | 普通安全型；6F 普通安全型；8F 普通安全型；10F 普通安全型；12F 普通安全型；14F 普通安全型；16F | 外径：2/2.67/3.33/4.0/4.67/5.33mm；长度：60~160cm；材质：聚氨酯；
120604 | 非血管介入类 | 导丝 | FX050 | 泌尿斑马导丝 | YH-GW型非血管腔道导丝 | 根 | 国产 | 江苏耀华 | 江苏耀华医疗器械科技有限公司 | HS0235 | 江苏耀华医疗器械科技有限公司 | 镍钛芯丝 | YZB/苏 0731-2014 YH-GW型非血管腔道导丝 |  |  | 苏食药监械（准）字2014第2220889号 | YH-GW型非血管腔道导丝 | 2014-07-07 | 2019-07-06 | 4500mm | 4500mm
120605 | 非血管介入类 | 导管 | FX058 | 单腔营养管 | 一次性无菌鼻胃肠管 | 套 | 国产 | 迪奥 | 郑州迪奥医学技术有限公司 | HS0301 | 郑州迪奥医学技术有限公司 | 聚氨酯 | YZB/豫 0229-2010 |  |  | 豫食药监械（准）字2011第2660350号（更） | 一次性无菌鼻胃肠管 | 2012-12-28 | 2015-11-28 | 头端加重型；6F 头端加重型；8F 头端加重型；10F 头端加重型；12F 头端加重型；14F 头端加重型；16F | 外径：2/2.67/3.33/4.0/4.67/5.33mm；长度：60~160cm；材质：聚氨酯；
120607 | 非血管介入类 | 导管 | FX055 | ERCP造影导管 | 造影导管 | 个 | 进口 | BOSTON SCIENTIFIC | 美国 波士顿科学公司 | HD0021 | 波科国际医疗贸易(上海)有限公司 | 聚四氟乙烯 | YZB/USA 2084-2014《造影导管》 | HD 60078123 0001 | K041827 | 国食药监械(进)字2014第3773759号 | 造影导管 | 2014-08-04 | 2019-08-03 | M00545780 M00530850 M00530860 M00530870 M00530880 M00530890 M00535700 M00545760 M00545770 M00545820 | RX PRE-CURVED ERCP CAN. BALL TIP CONTOUR ERCP CANNULA STD TIP CONTOUR ERCP CANNULA TAPER TIP CONTOUR ERCP CANNULA ULTRA TPR CONTOUR ERCP CANNULA 5-4-3 TIP CONTOUR ERCP CANNULA BALL TIP TANDEM XL ERCP CANNULA RX PRE-CURVED ERCP CAN. STD TIP RX PRE-CURVED ERCP CAN. TAPER TIP RX CANNULA
120608 | 非血管介入类 | 导丝 | FX046 | ERCP用导丝 | 导丝（商品名:Jagwire） | 根 | 进口 | BOSTON SCIENTIFIC | 美国 波士顿科学公司 | HD0021 | 波科国际医疗贸易(上海)有限公司 | 镍钛合金 | 进口产品注册标准 YZB/USA 3610-2012 《导丝(商品名：Jagwire)》 | HD 60078123 0001 | 510K豁免 | 国食药监械(进)字2012第3773350号 | 导丝(商品名：Jagwire) | 2012-09-13 | 2016-09-12 | M00556951 M00556941 M00556931 M00556902 M00556661 M00556651 M00556641 M00556631 M00556621 M0055662011 M00556611 M00556601 M00556591 M0055659011 M00556581 M00556561 M00556921 M0055658011 M0055656011 | EXTEND JAG PRECUR 035/260CM SS ANG BX/2 EXTEND JAG PRECUR 035/260CM SS STR BX/2 EXTEND JAG PRECUR 035/260 CM ANG BX/2 JAGTAIL /.035/200 CM BX/5 JAGWIRE/035/260CM SS ANGLED B2 JAGWIRE/035/260CM ANGLED BX2 JAGWIRE/035/260CM STRAIGHT BX2 JAGWIRE/035/260CM SS ST BX2 JAGWIRE/038/260CM STRAIGHT BX2 JAG PRECURSOR 038/260 ST BX2 ENDOJAG .035 SS/450 ANG. BOX 2 JAGWIRE/035/STRAIGHT STIFF B/2 JAGWIRE/035/ANGLED (BX/2) JAG PRECURSOR 035/450 ANG BX2 JAGWIRE/035/STRAIGHT (BX/2) JAGWIRE.025.STRAIGHT . BX/2 EXTEND JAG PRECUR/035/260CM STR BX/2 JAG PRECURSOR 035/450 ST BX2 JAG PRECURSOR 025/450 ST BX2
120610 | 非血管介入类 | 球囊 | FX026 | 胆道双腔取石球囊 | 取石球囊导管 | 个 | 进口 | BOSTON SCIENTIFIC | 美国 波士顿科学公司 | HD0021 | 波科国际医疗贸易(上海)有限公司 | BEBAX | 进口产品注册标准 YZB/USA 3420-2012《取石球囊导管》 | HD 60040326 0001 | K102082 | 国食药监械(进)字2012第2222954号 | 取石球囊导管（商品名：Extractor Pro DL） | 2012-08-15 | 2016-08-14 | M00547200 M00547210 M00547220 | EXTRACTOR PRO DL 9-12 MM EXTRACTOR PRO DL 12-15 MM EXTRACTOR PRO DL 15-18 MM
120611 | 非血管介入类 | 支架 | FX001 | 覆膜食道支架 | 全覆膜食管支架系统（商品名：WallFlex） | 个 | 进口 | BOSTON SCIENTIFIC | 美国 波士顿科学公司 | HD0021 | 波科国际医疗贸易(上海)有限公司 | 镍钛合金 | YZB/USA 4976-2013《全覆膜食管支架系统》 | HD 60078123 0001 | K091510 | 国食药监械(进)字2013第3464048号 | 全覆膜食管支架系统(商品名：WallFlex) | 2013-09-29 | 2017-09-28 | M00516700 M00516710 M00516720 M00516730 M00516740 M00516750 | WALLFLEX ESOPHAGEAL FC 18/23-25mmx10cm WALLFLEX ESOPHAGEAL FC 18/23-25mmx12cm WALLFLEX ESOPHAGEAL FC 18/23-25mmx15cm WALLFLEX ESOPHAGEAL FC 23/28mmx10cm WALLFLEX ESOPHAGEAL FC 23/28mmx12cm WALLFLEX ESOPHAGEAL FC 23/28mmx15cm
120612 | 非血管介入类 | 支架 | FX001 | 覆膜食道支架 | 部分覆膜食管支架系统（商品名:WallFlex） | 个 | 进口 | BOSTON SCIENTIFIC | 美国 波士顿科学公司 | HD0021 | 波科国际医疗贸易(上海)有限公司 | 镍钛合金 | 进口产品注册标准 YZB/USA 4861-2011《部分覆膜食管支架系统》 | HD 60078123 0001 | K073266 | 国食药监械(进)字2011第3464305号 | 部分覆膜食管支架系统(商品名：WallFlex) | 2011-12-31 | 2015-12-30 | M00516900 M00516910 M00516920 M00516930 M00516940 M00516950 | WALLFLEX PC ESOPH STENT 18/23mm x 103mm WALLFLEX PC ESOPH STENT 18/23mm x 123mm WALLFLEX PC ESOPH STENT 18/23mm x 153mm WALLFLEX PC ESOPH STENT 23/28mm x 105mm WALLFLEX PC ESOPH STENT 23/28mm x 125mm WALLFLEX PC ESOPH STENT 23/28mm x 155mm
120613 | 非血管介入类 | 支架 | FX001 | 覆膜食道支架 | 食管支架系统（商品名:Ultraflex） | 个 | 进口 | BOSTON SCIENTIFIC | 美国 波士顿科学公司 | HD0021 | 波科国际医疗贸易(上海)有限公司 | 镍钛合金 | 进口产品注册标准 YZB/USA 5121-2012《食管支架系统》 | HD 60078123 0001 | K091816 | 国食药监械(进)字2012第3464228号 | 食管支架系统(商品名：Ultraflex) | 2012-11-27 | 2016-11-26 | M00513730 M00513740 M00513750 M00513840 M00513850 M00513860 M00514200 M00514210 M00514240 M00514250 | ULTRAFLEX ESOPH NG DISTL CVD STN 18X10 ULTRAFLEX ESOPH NG DISTL CVD STN 18X12 ULTRAFLEX ESOPH NG DISTL CVD STN 18X15 ULTRAFLEX ESOPH NG PROX CVD STN 18X10 ULTRAFLEX ESOPH NG PROX CVD STN 18X12 ULTRAFLEX ESOPH NG PROX CVD STN 18X15 ULTRAFLEX ESOPH NG DST CVD STN 23X10 ULTRAFLEX ESOPH NG DST CVD STN 23X12 ULTRAFLEX ESOPH NG PROX CVD STN 23X10 ULTRAFLEX ESOPH NG PROX CVD STN 23X12
120614 | 非血管介入类 | 支架 | FX002 | 不覆膜食道支架 | 食管支架系统（商品名:Ultraflex） | 个 | 进口 | BOSTON SCIEITIFIC | 美国 波士顿科学公司 | HD0021 | 波科国际医疗贸易(上海)有限公司 | 镍钛合金 | 进口产品注册标准 YZB/USA 5121-2012《食管支架系统》 | HD 60078123 0001 | K091816 | 国食药监械(进)字2012第3464228号 | 食管支架系统(商品名：Ultraflex) | 2012-11-27 | 2016-11-26 | M00513700 M00513710 M00513720 M00513800 M00513810 M00513820 M00513830 M00514220 M00514230 | ULTRAFLEX ESOPH NG DISTL UNCVD STN 18X7 ULTRAFLEX ESOPH NG DISTL UNCVD STN 18X10 ULTRAFLEX ESOPH NG DISTL UNCVD STN 18X15 ULTRAFLEX ESOPH NG PROX UNCVD STN 18X7 ULTRAFLEX ESOPH NG PROX UNCVD STN 18X10 ULTRAFLEX ESOPH NG PROX UNCVD STN 18X12 ULTRAFLEX ESOPH NG PROX UNCVD STN 18X15 ULTRAFLEX ESOPH NG PROX UNCVD STN 23X7 ULTRAFLEX ESOPH NG PROX UNCVD STN 23X12
120615 | 非血管介入类 | 支架 | FX004 | 结肠支架 | 带推送系统的肠道支架（商品名：WallFlex） | 个 | 进口 | BOSTONSCIENTIFIC | 美国 波士顿科学公司 | HD0021 | 波科国际医疗贸易(上海)有限公司 | 镍钛合金 | 进口产品注册标准YZB／USA 2610-2012 《带推送系统的肠道支架》 | HD 60078123 0001 | K061877 | 国食药监械(进)字2012第3462982号 | 带推送系统的肠道支架(商品名:WallFlex) | 2012-08-21 | 2016-08-20 | M00565040 M00565050 M00565060 M00565070 M00565080 M00565090 M00565110 M00565120 M00565100 M00565130 M00565140 M00565150 | WALLFLEX ENTERAL COLONIC 30/25 X 6 230CM WALLFLEX ENTERAL COLONIC 30/25 X 9 230CM WALLFLEX ENTERAL COLONIC 30/25X 12 230CM WALLFLEX ENTERAL COLONIC 30/25 X 6 135CM WALLFLEX ENTERAL COLONIC 30/25 X 9 135CM WALLFLEX ENTERAL COLONIC 30/25X 12 135CM WALLFLEX ENTERAL COLONIC 27/22 X 9 230CM WALLFLEX ENTERAL COLONIC 27/22X 12 230CM WALLFLEX ENTERAL COLONIC 27/22 X 6 230CM WALLFLEX ENTERAL COLONIC 27/22 X 6 135CM WALLFLEX ENTERAL COLONIC 27/22 X 9 135CM WALLFLEX ENTERAL COLONIC 27/22X 12 135CM
120616 | 非血管介入类 | 支架 | FX004 | 结肠支架 | 肠道金属支架（商品名：Wallstent） | 个 | 进口 | BOSTON SCIENTIFIC | 美国 波士顿科学公司 | HD0021 | 波科国际医疗贸易(上海)有限公司 | 镍钛合金 | YZB/USA 7264-2013 《肠道金属支架(商品名:Wallstent)》 | "HD 60078123 | K000281 | 国食药监械(进)字2014第3460117号 | 肠道金属支架(商品名：Wallstent) | 2014-01-09 | 2018-01-08 | M00565560 M00565570 M00565580 M00565590 | MODEL-ENTERAL NG 10FR 20x60/230CM MODEL-ENTERAL NG 10FR 20x90/230CM MODEL-ENTERAL NG 10FR 22x60/230CM MODEL-ENTERAL NG 10FR 22x90/230CM
120617 | 非血管介入类 | 支架 | FX005 | 十二指肠支架 | 带推送系统的肠道支架（商品名：WallFlex） | 个 | 进口 | BOSTON SCIENTIFIC | 美国 波士顿科学公司 | HD0021 | 波科国际医疗贸易(上海)有限公司 | 镍钛合金 | 进口产品注册标准 YZB/USA 2610-2012 《带推送系统的肠道支架》 | HD 60078123 0001 | K061877 | 国食药监械(进)字2012第3462982号 | 带推送系统的肠道支架(商品名:WallFlex) | 2012-08-21 | 2016-08-20 | M00565010 M00565020 M00565030 | WALLFLEX ENTERAL DUODENAL 27/22X 6 230CM WALLFLEX ENTERAL DUODENAL 27/22X 9 230CM WALLFLEX ENTERAL DUODENAL 27/22X12 230CM
120618 | 非血管介入类 | 支架 | FX005 | 十二指肠支架 | 肠道金属支架（商品名：Wallstent） | 个 | 进口 | BOSTON SCIENTIFIC | 美国 波士顿科学公司 | HD0021 | 波科国际医疗贸易(上海)有限公司 | 镍钛合金 | YZB/USA 7264-2013 《肠道金属支架(商品名:Wallstent)》 | HD 60078123 0001 | K000281 | 国食药监械(进)字2014第3460117号 | 肠道金属支架(商品名：Wallstent) | 2014-01-09 | 2018-01-08 | M00565620 M00565630 M00565640 M00565650 | MODEL-ENTERAL NG 10FR 20x60/135CM MODEL-ENTERAL NG 10FR 20x90/135CM MODEL-ENTERAL NG 10FR 22x60/135CM MODEL-ENTERAL NG 10FR 22x90/135CM
120619 | 非血管介入类 | 引流管 | FX126 | 经皮引流管套包（含引流管） | 经皮内镜引导下胃造口装置 | 套 | 进口 | 福瑞可 | Fresenius Kabi AG | HD0182 | 华瑞制药有限公司 | 胃造口管路由聚氨酯组成 | YZB/GER 4728-2014《经皮内镜引导下胃造口装置》 | Q1N131247402044 |  | 国食药监械（进）字2014第2664611号 | 经皮内镜引导下胃造口装置 | 2014-09-26 | 2019-09-25 | 7901111 | FR15
120620 | 非血管介入类 | 支架 | FX006 | 可移除胆道金属支架 | 胆管全覆膜支架系统（商品名:WallFlexRXRMV） | 个 | 进口 | BOSTON SCIENTIFIC | 美国 波士顿科学公司 | HD0021 | 波科国际医疗贸易(上海)有限公司 | 镍钛合金 | 进口产品注册标准 YZB/USA 6301-2012《胆管全覆膜支架系统》 | HD 60040326 0001 | K083627 | 国食药监械(进)字2013第3460019号 | 胆管全覆膜支架系统(商品名：WallFlex RX RMV) | 2013-01-04 | 2017-01-03 | M00570450 M00570460 M00570470 M00570480 M00570490 | WallFlex FC Biliary Stent 8x60 RMV WallFlex FC Biliary Stent 8x80 RMV WallFlex FC Biliary Stent 10x40 RMV WallFlex FC Biliary Stent 10x60 RMV WallFlex FC Biliary Stent 10x80 RMV
120621 | 非血管介入类 | 支架 | FX019 | 单猪尾输尿管支架 | J型导管（单J） | 支 | 国产 | 瑞邦 | 株洲市瑞邦医疗器材制品有限责任公司 | HS0323 | 株洲市瑞邦医疗器材制品有限责任公司 | 聚氨酯 | YZB/湘0031-2011 |  |  | 湘食药监械（准）字2012第2660041号 | J型导管 | 2012-08-20 | 2016-08-19 | 单J型 | F4、F4.8、F5、F6、F7、F8、F9 、F10、F12、F14、F16、F18 外径2.0mm-2.3mm；长度500mm；材质：聚氨酯；其他描述：单J管精细均匀，J管牢固，承受15N的静拉力15秒不断裂。便于医生操作，体温下3-5分钟软化，减少对粘膜的刺激。J管侧孔多，引流量大。且在X光下显影清晰。能够完全满足临床需要。 | 采用进口医用高分子材料，与人体相容性好，可留置。导管弹性佳。表面光滑，记忆性好，X光下显影清晰，导管内腔大，侧孔多，引流量大，J管体外质地稍硬，便于医生操作，体温下3-5分钟软化，减少对粘膜的刺激。
120622 | 非血管介入类 | 支架 | FX020 | 双猪尾输尿管支架 | J型导管（双J） | 支 | 国产 | 瑞邦 | 株洲市瑞邦医疗器材制品有限责任公司 | HS0323 | 株洲市瑞邦医疗器材制品有限责任公司 | 聚氨酯 | YZB/湘0031-2011 |  |  | 湘食药监械（准）字2012第2660041号 | J型导管 | 2012-08-20 | 2016-08-19 | 双J型 | F4、F4.8、F5、F6、F7、F8、F9、F10 外径1.60mm-2.3mm；长度280mm；材质：聚氨酯；其他描述：双J管精细均匀，表面平整，导管头端、孔口光滑无毛刺，记忆性好；双J管牢固，承受15N的静拉力15秒不断裂，体温下3-5分钟软化，可减少了对粘膜的刺激；双J管在X光下显影清晰，侧孔大，从而使得引流量也增加，能够完全满足临床需要 | 采用进口医用高分子材料，与人体相容性好，可留置。导管弹性佳。表面光滑，记忆性好，X光下显影清晰，导管内腔大，侧孔多，引流量大，J光体外质地稍硬，便于医生操作，体温下3-5分钟软化，减少对粘膜的刺激。
120623 | 非血管介入类 | 导丝 | FX050 | 泌尿斑马导丝 | 导引钢丝-蓝斑马 | 根 | 国产 | 瑞邦 | 株洲市瑞邦医疗器材制品有限责任公司 | HS0323 | 株洲市瑞邦医疗器材制品有限责任公司 | 镍钛诺芯 | YZB/湘（株）0006-2012 |  |  | 湘（株）食药监械（准）字2012第1660006号 | 导引钢丝 | 2012-08-17 | 2016-08-16 | 0.018、0.028、0.032、0.035、0.038长度L400-4500mm | 0.018、0.028、0.032、0.035、0.038 外径：0.75mm-0.85mm；长度1500mm；材质：镍钛诺芯；其他描述：斑马导丝极佳的表面润滑性极好。镍钛诺芯展示出极佳的扭转刚度，防止扭结，便于临床操作 | 超弹性镍钛诺芯展示出极佳的扭转刚度，防止扭结。锥形的尖端设计宜于导丝在一些曲折和受限制的地方穿刺。
120624 | 非血管介入类 | 导丝 | FX053 | 肾造瘘导丝 | 导引钢丝-肾穿刺导丝 | 根 | 国产 | 瑞邦 | 株洲市瑞邦医疗器材制品有限责任公司 | HS0323 | 株洲市瑞邦医疗器材制品有限责任公司 | PTFE涂层 | YZB/湘（株）0006-2012 |  |  | 湘（株）食药监械（准）字2012第1660006号 | 导引钢丝 | 2012-08-17 | 2016-08-16 | 0.018、0.028、0.032、0.035、0.038、 | 0.018、0.028、0.032、0.035、0.038、 外径：0.75mm-0.85mm；长度1500mm；材质：PTFE涂层导引钢丝；其他描述：导丝前端设计为J型，使得穿刺手术成功后不易脱出肾脏外。导丝外露PTFE涂层，从而在手术中穿刺更顺畅。便于临床需要。 | 肾穿刺导丝前端设计为J型，穿刺成功后不易脱出肾脏外。后端超硬，便于医生独立完成肾穿刺造瘘手术。
120626 | 非血管介入类 | 引流管 | FX126 | 经皮引流管套包（含引流管） | 经皮内镜引导下胃造口装置 | 套 | 进口 | 福瑞可 | Fresenius Kabi AG | HD0182 | 华瑞制药有限公司 | 胃造口管路由聚氨酯组成 | YZB/GER 4728-2014《经皮内镜引导下胃造口装置》 | Q1N131247402044 |  | 国食药监械（进）字2014第2664611号 | 经皮内镜引导下胃造口装置 | 2014-09-26 | 2019-09-25 | 7751531 | FR20
120627 | 非血管介入类 | 泌尿造瘘套装 | FX135 | 经皮肾造瘘套装 | 微创扩张引流套件F18 | 套 | 国产 | 瑞邦 | 株洲市瑞邦医疗器材制品有限责任公司 | HS0323 | 株洲市瑞邦医疗器材制品有限责任公司 | 聚氨酯、硅胶 | 0000 |  |  | 湘械注准20142660049 | 微创扩张引流套件 | 2014-11-27 | 2019-11-26 | F18（管F8-F18、鞘F18、引流管F18、导引针18G、22G、导丝0.035） | F18（管F8-F18、鞘F18、引流管F18、导引针18G、22G、导丝0.035） 扩张管外径2.7mm-6.0mm；内径1.5mm-3.6mm；长度100mm-600mm；剥皮鞘外径：7.0mm；内径：6.4mm；长度100mm-600mm；引流管外径：5.9mm；内径：3.6mm；长度350mm-600mm导引针：22G/18G外径：0.7mm/1.25mm；内径0.46mm/0.92mm；长度：100mm-600mm导丝：外径0.89mm；长度500mm-2000mm材质：硅胶导管/聚氨酯导管；其他描述：鞘管内光洁，摩擦低，韧性好，可撕裂；引流管中的纯硅胶导管，组织相容小，从而结痂倾向也小，引流管不会缠结，使得患者更加舒适；导引针的尖端环形设计，在超声波下清晰可见，从而能够很清楚的监测到导引方向；肾造瘘合理的长度800mm，使得导丝在肾盂内不易脱出。可方便医生独立完成穿刺造瘘手术，使得临床需要得到满足。 | 1、引流管为内置气囊的纯硅胶导管或J型聚氨酯导管，组织相容性好，结痂倾向小。 2、引流管不会缠结，向患者提供了最大限度的舒适度。 3、导引针尖端有环形标记，在超声波下清晰可见，确保导引方向及针尖端的位置得到检测。 4、肾造瘘专用的导丝，尖端有J型弯曲，及合理的长度45-100Cm。在肾盂内极不易脱出又不会损伤组织，导丝后端较硬可直立，便于医生独立完成穿刺造瘘。 5、鞘管为美国原装进口，内表面非常光洁，摩擦系数极低，管体韧性极佳，可任意撕裂。
120628 | 非血管介入类 | 泌尿造瘘套装 | FX136 | 膀胱造瘘套装 | 膀胱造瘘管套件 | 套 | 国产 | 瑞邦 | 株洲市瑞邦医疗器材制品有限责任公司 | HS0323 | 株洲市瑞邦医疗器材制品有限责任公司 | 硅胶 | 00000 |  |  | 湘械注准20142660048 | 膀胱造瘘管套件 | 2014-11-27 | 2019-11-26 | F15、F18、F24 | F15、F18、F24 外径：3.5mm-6.0mm；长度：230mm；材质：硅胶；其他描述：造瘘管和连接管内腔畅通，无杂质。导管头端内孔口光滑无锋棱，蘑菇状均匀弹性好。膀胱造瘘管的流量大于等于10ml/min，完全能够满足临床需要。 | 膀胱造瘘由外套管（马来克特型）和穿刺针，连接管组成。 选配18G导引针和导引钢丝，无需开刀，更安全可靠。
120629 | 非血管介入类 | 泌尿管鞘 | FX141 | 输尿管鞘 | 导入鞘型 | 根 | 国产 | 瑞邦 | 株洲市瑞邦医疗器材制品有限责任公司 | HS0323 | 株洲市瑞邦医疗器材制品有限责任公司 | 尼龙、特氟龙 | 无 |  |  | 湘械注准20152660030 | 一次性使用输尿管软镜取石套件 | 2015-04-01 | 2020-03-31 | 导入鞘型 | 12/14Fr 外径：4.6mm；内径：4.0mm；材质：尼龙，特氟龙；长度100-600mm；其他描述：导入鞘于泌尿外科内窥镜手术中建立通路，辅助内窥镜与其他器械进入泌尿腔道。为其提供连续性操作，减少创伤，同时也可保护一些精密器械免受损坏。为临床需要提供很大的方便。 | 导管表面亲水涂层接触尿液盐水变得超滑。导管三层结构组成，具有极佳的折弯性和抗压性能有效保护手术器械在鞘内操作顺畅。
120631 | 非血管介入类 | 引流管 | FX126 | 经皮引流管套包（含引流管） | 一次性无菌腹腔引流导管及附件 | 套 | 国产 | 迪奥 | 郑州迪奥医学技术有限公司 | HS0301 | 郑州迪奥医学技术有限公司 | 聚氨酯 | YZB/豫 0087-2011 |  |  | 豫食药监械（准）字2012第2660370号 | 一次性无菌腹腔引流导管及附件 | 2012-12-28 | 2016-12-27 | 导丝导入型直型:6Fr 导丝导入型直型:7Fr 导丝导入型直型:8Fr 导丝导入型直型:10Fr 导丝导入型直型:12Fr 导丝导入型直型:16Fr | 外径：2/2.67/3.33/4.0/4.67/5.33mm；长度：30cm；材质：聚氨酯；
120633 | 非血管介入类 | 网篮 | FX075 | 输尿管软镜网篮 | 取石网篮 | 根 | 国产 | 瑞邦 | 株洲市瑞邦医疗器材制品有限责任公司 | HS0323 | 株洲市瑞邦医疗器材制品有限责任公司 | 镍钛合金丝、聚酰亚胺 | 000 |  |  | 湘械注准20152660030 | 一次性使用输尿管软镜取石套件 | 2015-04-01 | 2020-03-31 | 取石篮型1.7Fr | 1.7Fr 外径：06mm；长度600-1200mm；其他描述：取石篮型中的镍钛合金往网丝具有超强的弹性、记忆性、有利于捕获结石。可用于肾脏内任何狭窄部位的取石，从而为临床提供了便利，满足临床需要。 | 镍钛合金网丝具有超强的弹性、记忆性，有利于捕获结石。无头网篮，可直接定位在粘膜上最大限度避免创伤，从而减少出血保持手术视野清晰。
120634 | 非血管介入类 | 导丝 | FX051 | 泌尿亲水导丝 | 导引钢丝-泥鳅导丝 | 根 | 国产 | 瑞邦 | 株洲市瑞邦医疗器材制品有限责任公司 | HS0323 | 株洲市瑞邦医疗器材制品有限责任公司 | PTFE涂层 | YZB/湘（株）0006-2012 |  |  | 湘（株）食药监械（准）字2012第1660006号 | 导引钢丝 | 2012-08-17 | 2016-08-16 | 0.018、0.028、0.032、0.035、0.038 | 0.018、0.028、0.032、0.035、0.038 直径：0.018-0.035；长度1500mm；泥鳅导丝超滑亲水涂层能吸附并保存液体，使得导丝摩擦阻力降低，减少粘膜的刺激以及损伤。 | 泥鳅导丝超滑亲水涂层能吸附并保存液体，使导丝表面摩擦阻力降低，保持表面超滑。
120635 | 非血管介入类 | 支架 | FX007 | 不可移除胆道金属支架 | 带推送系统的胆道金属支架（商品名：UnistepPlusWallstent） | 个 | 进口 | BOSTON SCIENTIFIC | 美国 波士顿科学公司 | HD0021 | 波科国际医疗贸易(上海)有限公司 | 镍钛合金 | YZB/USA 4110-2013《带推送系统的胆道金属支架》 | HD 60078123 0001 | K964119 | 国食药监械(进)字2013第3463442号 | 带推送系统的胆道金属支架(商品名：Unistep Plus Wallstent) | 2013-08-27 | 2017-08-26 | H965430100 H965430200 H965430300 H965430400 H965430500 H965430600 | 8X40 BLRY ENDO UNI PLUS HALO 7.5F/219CM 8X60 BLRY ENDO UNI PLUS HAL0 7.5F/219CM 8X80 BLRY ENDO UNI PLUS HALO 7.5F/219CM 10X40 BLRY ENDO UNI PLUS HALO7.5F/219CM 10X60 BLRY ENDO UNI PLUS HALO7.5F/219CM 10X80 BLRY ENDO UNI PLUS HALO7.5F/219CM
120636 | 非血管介入类 | 导丝 | FX050 | 泌尿斑马导丝 | 非血管腔道导丝 | 根 | 国产 | HMM | 常州贺利氏微创医疗器械有限公司 | HS0306 | 常州贺利氏微创医疗器械有限公司 | 镍钛合金 | YZB/苏1220-2014 非血管腔道导丝 |  |  | 苏械注准20142220134 | 非血管腔道导丝 | 2014-10-22 | 2019-10-21 | HM/109-0.035"/4500A HM/109-0.035"/4500L | 内径：0.035”，长度：4500MM，材质：镍钛合金内芯，PTFE涂层。 其他描述：头部一体化设计，无脱落可能。头部渐细变径设计，最佳插入柔韧性设计，提高手术成功率。
120637 | 非血管介入类 | 射频消融 | FX129 | 射频消融针 | 针电极（商品名：LeVeen） | 根 | 进口 | Boston Scientific | 美国 波士顿科学公司 | HD0021 | 波科国际医疗贸易(上海)有限公司 | 注册证未体现 | YZB/USA 2170-2013 《针电极》 | HD 60078123 0001 | K092009, K000032 | 国食药监械（进）字2013第3772422号 | 针电极（商品名：LeVeen） | 2013-06-13 | 2017-06-12 | M001262020 M001262030 M001262040 M001262050 M001262310 M001262130 M001262150 M001262160 M001262170 | 尺寸：3.0、3.5、4.0、5.0cm
120638 | 非血管介入类 | 射频消融 | FX129 | 射频消融针 | 针电极（商品名：LeVeen）Leveen Coaccess | 根 | 进口 | Boston Scientific | 美国 波士顿科学公司 | HD0021 | 波科国际医疗贸易(上海)有限公司 | 注册证未体现 | YZB/USA 2172-2013 《针电极》 | HD 60078123 0001 | K012315 | 国食药监械（进）字2013第3772420号 | 针电极（商品名：LeVeen） | 2013-06-13 | 2017-06-12 | M001262220 M001262230 M001262240 M001262250 | 尺寸：3.0、3.5、4.0cm
120639 | 非血管介入类 | 射频消融 | FX129 | 射频消融针 | 单针电极（商品名：Soloist） | 根 | 进口 | Boston Scientific | 美国 波士顿科学公司 | HD0021 | 波科国际医疗贸易(上海)有限公司 | 注册证未体现 | YZB/USA 1423-2013 《单针电极》 | HD 60078123 0001 | K053128 | 国食药监械（进）字2013第3771642号 | 单针电极（商品名：Soloist） | 2013-04-23 | 2017-04-22 | M001262500 | M001262500（26-250）
120640 | 非血管介入类 | 支架 | FX020 | 双猪尾输尿管支架 | 输尿管支架（白色输尿管支架单支） | 根 | 进口 | 德国 urovision | 德国 uroVision Gesellschaft fur medizinischen Technologie-Transfer mbH | HD0175 | 莱凯医疗器械（北京）有限公司 | 杜邦特卫强 | YZB/GER 3747-2013 |  |  | 国食药监械（进）字2013第3463022号 | 输尿管支架及附件 | 2013-08-08 | 2017-08-07 | ST-195528-UE ST-195626-UE ST-195628-UE ST-195726-UE ST-195728-UE ST-195826-UE ST-195828-UE ST-197526 ST-197528 ST-197626 ST-197628 ST-197726 ST-197728 ST-195526-UE | 型号：5/6/7/8FR.长度：26/28CM,描述：白色，单端开口、双端开口
120641 | 非血管介入类 | 射频消融 | FX129 | 射频消融针 | 针电极（商品名：LeVeen）LeVeen SuperSlim | 根 | 进口 | Boston Scientific | 美国 波士顿科学公司 | HD0021 | 波科国际医疗贸易(上海)有限公司 | 注册证未体现 | YZB/USA 2170-2013 《针电极》 | HD 60078123 0001 | K092009, K000032 | 国食药监械（进）字2013第3772422号 | 针电极（商品名：LeVeen） | 2013-06-13 | 2017-06-12 | M001262260 M001262270 M001262280 M001262290 | 尺寸：2.0、3.0
120642 | 非血管介入类 | 支架 | FX020 | 双猪尾输尿管支架 | 输尿管支架（绿色带线输尿管支架单支） | 根 | 进口 | 德国 urovision | 德国 uroVision Gesellschaft fur medizinischen Technologie-Transfer mbH | HD0175 | 莱凯医疗器械（北京）有限公司 | 杜邦特卫强 | YZB/GER 3747-2013 |  |  | 国食药监械（进）字2013第3463022号 | 输尿管支架及附件 | 2013-08-08 | 2017-08-07 | ST-217628-UE-F ST-217728-UE-F | 型号：6/7FR，长度：28CM。描述：绿色，双端开口，带线
120643 | 非血管介入类 | 支架 | FX020 | 双猪尾输尿管支架 | 输尿管支架（白色带推进管输尿管支架单支） | 根 | 进口 | 德国 urovision | 德国 uroVision Gesellschaft fur medizinischen Technologie-Transfer mbH | HD0175 | 莱凯医疗器械（北京）有限公司 | 杜邦特卫强 | YZB/GER 3747-2013 |  |  | 国食药监械（进）字2013第3463022号 | 输尿管支架及附件 | 2013-08-08 | 2017-08-07 | ST-195528 ST-195628 ST-195728 | 型号：5/6/7FR，长度：28CM。描述：白色，单端开口，带推进管
120644 | 非血管介入类 | 引流管 | FX127 | 经皮引流管套包（不含引流管） | 一步法穿刺引流套件 | 套 | 进口 | merit medical | 美国 Merit medical Systems, Inc. | HD0042 | 麦瑞通医疗器械(北京)有限公司 | 氟化乙丙烯，聚碳酸酯，304不锈钢，聚碳酸酯 | 进口产品注册标准YZB/USA6459-2012《一步法穿刺引流套件》 | CE541900 | 豁免声明 | 国食药监械（进）字2013第3660161号 | 一步法穿刺引流套件（商品名：One Step） | 2013-01-21 | 2017-01-20 | OSC-4F-7 OSC-4F-7T OSC-4F-7L OSC-4F-7NH OSC-4F-7LNH OSC-4F-7S OSC-4F-10 OSC-4F-10T OSC-4F-10L OSC-4F-10NH OSC-4F-10LNH OSC-4F-10S OSC-5F-7 OSC-5F-7T OSC-5F-7L OSC-5F-7NH OSC-5F-7LNH OSC-5F-7S OSC-5F-10 OSC-5F-10T OSC-5F-10L OSC-5F-10NH OSC-5F-10LNH OSC-5F-10S OSC-5F-15 OSC-5F-15T OSC-5F-15L OSC-5F-15NH OSC-5F-15LNH OSC-5F-15S OSC-4F-7LT OSC-4F-10LT OSC-5F-7LT OSC-5F-10LT OSC-5F-15LT | 导管：4F-5F 长度：7cm、10cm、15cm 穿刺针20g-19g 鲁尔悬锁接口、滑锁接口、滑锁接口带阀、鲁尔悬锁接口带阀
120645 | 非血管介入类 | 支架 | FX020 | 双猪尾输尿管支架 | 输尿管支架（多环输尿管支架单支） | 根 | 进口 | 德国 urovision | 德国 uroVision Gesellschaft fur medizinischen Technologie-Transfer mbH | HD0175 | 莱凯医疗器械（北京）有限公司 | 杜邦特卫强 | YZB/GER 3747-2013 |  |  | 国食药监械（进）字2013第3463022号 | 输尿管支架及附件 | 2013-08-08 | 2017-08-07 | ST-380524-32-UE ST-380624-32-UE ST-380724-32-UE | 型号：5/6/7FR，长度：24-32CM，描述：白色，单端开口，多环
120646 | 非血管介入类 | 支架 | FX020 | 双猪尾输尿管支架 | 输尿管支架（排石专用输尿管支架单支） | 根 | 进口 | 德国 urovision | 德国 uroVision Gesellschaft fur medizinischen Technologie-Transfer mbH | HD0175 | 莱凯医疗器械（北京）有限公司 | 杜邦特卫强 | YZB/GER 3747-2013 |  |  | 国食药监械（进）字2013第3463022号 | 输尿管支架及附件 | 2013-08-08 | 2017-08-07 | ST-220626-UE ST-220728-UE | 型号：6/7FR,长度：26/28CM，描述：白色，单端开口，菱形，排石专用
120648 | 非血管介入类 | 支架 | FX020 | 双猪尾输尿管支架 | 输尿管支架（海马管输尿管支架单支） | 根 | 进口 | 德国 urovision | 德国 uroVision Gesellschaft fur medizinischen Technologie-Transfer mbH | HD0175 | 莱凯医疗器械（北京）有限公司 | 杜邦特卫强 | YZB/GER 3747-2013 |  |  | 国食药监械（进）字2013第3463022号 | 输尿管支架及附件 | 2013-08-08 | 2017-08-07 | TD-291228-UE TM-291228-UE TP-291228-UE | 型号：7/12FR，长度：28CM，描述：白色，双端开口，海马管，上、中、下端粗。
120649 | 非血管介入类 | 支架 | FX020 | 双猪尾输尿管支架 | 输尿管支架（海马管功能加强型输尿管支架单支） | 根 | 进口 | 德国 urovision | 德国 uroVision Gesellschaft fur medizinischen Technologie-Transfer mbH | HD0175 | 莱凯医疗器械（北京）有限公司 | 杜邦特卫强 | YZB/GER 3747-2013 |  |  | 国食药监械（进）字2013第3463022号 | 输尿管支架及附件 | 2013-08-08 | 2017-08-07 | SI-291226-UE | 型号：7/12FR，长度：28CM，描述：白色，双端开口，海马管，功能加强型
120650 | 非血管介入类 | 支架 | FX020 | 双猪尾输尿管支架 | 输尿管支架（肿瘤专用带加强网输尿管支架单支） | 根 | 进口 | 德国 urovision | 德国 uroVision Gesellschaft fur medizinischen Technologie-Transfer mbH | HD0175 | 莱凯医疗器械（北京）有限公司 | 杜邦特卫强 | YZB/GER 3747-2013 |  |  | 国食药监械（进）字2013第3463022号 | 输尿管支架及附件 | 2013-08-08 | 2017-08-07 | TS-310728-UE | 型号：7FR，长度：28CM，描述：紫色，双端开口，肿瘤专用，带加强网
120651 | 非血管介入类 | 支架 | FX022 | 输尿管支架套件 | 输尿管支架（绿色输尿管支架套装） | 套 | 进口 | 德国 urovision | 德国 uroVision Gesellschaft fur medizinischen Technologie-Transfer mbH | HD0175 | 莱凯医疗器械（北京）有限公司 | 杜邦特卫强 | YZB/GER 3747-2013 |  |  | 国食药监械（进）字2013第3463022号 | 输尿管支架及附件 | 2013-08-08 | 2017-08-07 | ST-200526 ST-200528 ST-200626 ST-200628 ST-200726 ST-200728 ST-210526 ST-210528 ST-210626 ST-210628 ST-210726 ST-210728 | 型号：5/6/7FR，长度：15/26/28CM，描述：绿色，单端开口、双端开口
120657 | 非血管介入类 | 支架 | FX022 | 输尿管支架套件 | 输尿管支架（推进管加长型输尿管支架套装） | 套 | 进口 | 德国 urovision | 德国 uroVision Gesellschaft fur medizinischen Technologie-Transfer mbH | HD0175 | 莱凯医疗器械（北京）有限公司 | 杜邦特卫强 | YZB/GER 3747-2013 |  |  | 国食药监械（进）字2013第3463022号 | 输尿管支架及附件 | 2013-08-08 | 2017-08-07 | ST-200528-SP | 型号：5FR，长度：28CM，描述：绿色，单端开口，推进管加长。
120658 | 非血管介入类 | 支架 | FX022 | 输尿管支架套件 | 输尿管支架（带线输尿管支架套装） | 套 | 进口 | 德国 urovision | 德国 uroVision Gesellschaft fur medizinischen Technologie-Transfer mbH | HD0175 | 莱凯医疗器械（北京）有限公司 | 杜邦特卫强 | YZB/GER 3747-2013 |  |  | 国食药监械（进）字2013第3463022号 | 输尿管支架及附件 | 2013-08-08 | 2017-08-07 | ST-210628-F ST-210728-F | 型号：6/7FR，长度：26CM，描述：绿色，双端开口，带线
120659 | 非血管介入类 | 支架 | FX022 | 输尿管支架套件 | 输尿管支架（白色输尿管支架套装） | 套 | 进口 | 德国 urovision | 德国 uroVision Gesellschaft fur medizinischen Technologie-Transfer mbH | HD0175 | 莱凯医疗器械（北京）有限公司 | 杜邦特卫强 | YZB/GER 3747-2013 |  |  | 国食药监械（进）字2013第3463022号 | 输尿管支架及附件 | 2013-08-08 | 2017-08-07 | ST-180526 ST-180528 ST-180626 ST-180628 ST-180726 ST-180728 ST-190728 | 型号：5/6/7FR，长度：26/28CM，描述：白色，单端开口，双端开口
120669 | 非血管介入类 | 支架 | FX022 | 输尿管支架套件 | 输尿管支架（菱形排石专用输尿管支架套装） | 套 | 进口 | 德国 urovision | 德国 uroVision Gesellschaft fur medizinischen Technologie-Transfer mbH | HD0175 | 莱凯医疗器械（北京）有限公司 | 杜邦特卫强 | YZB/GER 3747-2013 |  |  | 国食药监械（进）字2013第3463022号 | 输尿管支架及附件 | 2013-08-08 | 2017-08-07 | ST-220728 | 型号：7FR，长度：28CM，描述：白色，单端开口，菱形，排石专用
120670 | 非血管介入类 | 支架 | FX022 | 输尿管支架套件 | 输尿管支架（小儿专用输尿管支架套装） | 套 | 进口 | 德国 urovision | 德国 uroVision Gesellschaft fur medizinischen Technologie-Transfer mbH | HD0175 | 莱凯医疗器械（北京）有限公司 | 杜邦特卫强 | YZB/GER 3747-2013 |  |  | 国食药监械（进）字2013第3463022号 | 输尿管支架及附件 | 2013-08-08 | 2017-08-07 | ST-190315 ST-190318 ST-190420 ST-190422 | 型号：3/4FR,长度：15/18/20/22CM，描述：白色，双端开口，小儿专用
120671 | 非血管介入类 | 支架 | FX022 | 输尿管支架套件 | 输尿管支架（海马管输尿管支架套装） | 套 | 进口 | 德国 urovision | 德国 uroVision Gesellschaft fur medizinischen Technologie-Transfer mbH | HD0175 | 莱凯医疗器械（北京）有限公司 | 杜邦特卫强 | YZB/GER 3747-2013 |  |  | 国食药监械（进）字2013第3463022号 | 输尿管支架及附件 | 2013-08-08 | 2017-08-07 | TD-291226 TM-291226 TP-291226 | 型号：7/12FR，长度：26CM，描述：白色，双端开口，海马管，上、中、下端粗。
120672 | 非血管介入类 | 支架 | FX017 | 单裤衩分支型气管支架 | 气管支架 | 套 | 国产 | MT | 南京微创医学科技有限公司 | HS0195 | 南京微创医学科技有限公司 | 钛镍合金 | YZB/国 3591-2012 | CN13/20558 |  | 国食药监械（准）字2012第3460995号（更） | 气管支架 | 2012-08-09 | 2016-08-08 | MTN-QB-S-10(12、14、16)-20（30、40、50、60、70、80、90、100） | 支架直径为10-22mm，长度为20-100mm
120673 | 非血管介入类 | 支架 | FX022 | 输尿管支架套件 | 输尿管支架（海马管功能加强型输尿管支架套装） | 套 | 进口 | 德国 urovision | 德国 uroVision Gesellschaft fur medizinischen Technologie-Transfer mbH | HD0175 | 莱凯医疗器械（北京）有限公司 | 杜邦特卫强 | YZB/GER 3747-2013 |  |  | 国食药监械（进）字2013第3463022号 | 输尿管支架及附件 | 2013-08-08 | 2017-08-07 | SI-291226 | 型号：7/12FR，长度：26CM，描述：白色，双端开口，海马管，功能加强型
120674 | 非血管介入类 | 支架 | FX022 | 输尿管支架套件 | 输尿管支架（肿瘤专用带加强网输尿管支架套装） | 套 | 进口 | 德国 urovision | 德国 uroVision Gesellschaft fur medizinischen Technologie-Transfer mbH | HD0175 | 莱凯医疗器械（北京）有限公司 | 杜邦特卫强 | YZB/GER 3747-2013 |  |  | 国食药监械（进）字2013第3463022号 | 输尿管支架及附件 | 2013-08-08 | 2017-08-07 | TS-310728 | 型号：7FR，长度：26CM，描述：紫色，双端开口，肿瘤专用，带加强网
120681 | 非血管介入类 | 支架 | FX009 | ERCP快速交换胆道金属支架 | 全覆膜快速交换胆道金属支架系统（商品名：WallFlex RX） | 个 | 进口 | BOSTON SCIENTIFIC | 美国 波士顿科学公司 | HD0021 | 波科国际医疗贸易(上海)有限公司 | 镍钛合金 | YZB/USA 3044-2010 | HD 60078123 0001 |  | 国械注进20143465239 | 全覆膜快速交换胆道金属支架系统(商品名：WallFlex RX) | 2014-11-03 | 2019-11-02 | M00570500 M00570510 M00570520 M00570530 M00570540 | WALLFLEX BILIARY RX COVERED 8X60 WALLFLEX BILIARY RX COVERED 8X80 WALLFLEX BILIARY RX COVERED 10X40 WALLFLEX BILIARY RX COVERED 10X60 WALLFLEX BILIARY RX COVERED 10X80
120682 | 非血管介入类 | 支架 | FX009 | ERCP快速交换胆道金属支架 | 部分覆膜快速交换胆道金属支架系统（商品名：Wallflex RX） | 个 | 进口 | BOSTON SCIENTIFIC | 美国 波士顿科学公司 | HD0021 | 波科国际医疗贸易(上海)有限公司 | 镍钛合金 | YZB/USA 4290-2014《部分覆膜快速交换胆道金属支架系统》 | HD 60078123 0001 | K122072 | 国食药监械(进)字2014第3464615号 | 部分覆膜快速交换胆道金属支架系统(商品名：Wallflex RX) | 2014-09-26 | 2019-09-25 | M00570700 M00570710 M00570720 M00570730 M00570740 | WALLFLEX BILIARY RX PARTCOVERED 8X60 WALLFLEX BILIARY RX PARTCOVERED 8X80 WALLFLEX BILIARY RX PARTCOVERED 10X40 WALLFLEX BILIARY RX PARTCOVERED 10X60 WALLFLEX BILIARY RX PARTCOVERED 10X80
120683 | 非血管介入类 | 支架 | FX009 | ERCP快速交换胆道金属支架 | 无覆膜快速交换胆道金属支架系统（商品名：WallflexRX） | 个 | 进口 | BOSTON SCIENTIFIC | 美国 波士顿科学公司 | HD0021 | 波科国际医疗贸易(上海)有限公司 | 镍钛合金 | YZB/USA 6986-2013《无覆膜快速交换胆道金属支架系统(商品名：Wallflex RX)》 | HD600781230001 | K122072 | 国食药监械(进)字2014第3460157号 | 无覆膜快速交换胆道金属支架系统(商品名：Wallflex RX) | 2014-01-09 | 2018-01-08 | M00570600 M00570610 M00570620 M00570630 M00570640 M00570650 M00570660 M00570890 | WALLFLEX BILIARY RX UNCOVERED 8X40 WALLFLEX BILIARY RX UNCOVERED 8X60 WALLFLEX BILIARY RX UNCOVERED 8X80 WALLFLEX BILIARY RX UNCOVERED 8X100 WALLFLEX BILIARY RX UNCOVERED 10X60 WALLFLEX BILIARY RX UNCOVERED 10X80 WALLFLEX BILIARY RX UNCOVERED 10X100 WALLFLEX BILIARY RX UNCOVERED 10x40
120684 | 非血管介入类 | 支架 | FX009 | ERCP快速交换胆道金属支架 | 带／不带覆膜的快速交换胆道金属支架（商品名:WallstentRX） | 个 | 进口 | BOSTON SCIENTIFIC | 美国 波士顿科学公司 | HD0021 | 波科国际医疗贸易(上海)有限公司 | 镍钛合金 | 进口产品注册标准 YZB/USA 4735-2012《带/不带覆膜的快速交换胆道金属支架》 | HD 60078123 0001 | K964119 | 国食药监械(进)字2012第3464238号 | 带/不带覆膜的快速交换胆道金属支架(商品名：Wallstent RX) | 2012-11-27 | 2016-11-26 | M00569610 M00569620 M00569630 M00569640 M00569650 M00569660 M00569800 M00569810 M00569670 M00569680 M00569690 M00569700 M00569710 M00569720 | MODEL-RX WS BILIARY 8 X 40 MODEL-RX WS BILIARY 8 X 60 MODEL-RX WS BILIARY 8 X 80 MODEL-RX WS BILIARY 10 X 40 MODEL-RX WS BILIARY 10 X 60 MODEL-RX WS BILIARY 10 X 80 RX WALLSTENT BILIARY 8 X 100 RX WALLSTENT BILIARY 10 X 100 MODEL-RX WS PERMALUME 8 X 40 MODEL-RX WS PERMALUME 8 X 60 MODEL-RX WL PERMALUME 8 X 80 MODEL-RX WS PERMALUME 10 X 40 MODEL-RX WS PERMALUME 10 X 60 MODEL-RX WS PERMALUME 10 X 80
120685 | 非血管介入类 | 支架 | FX012 | 一体式胆道塑料支架 | 胆管支架（配有NaviFlexRx输送系统）（商品名:Advanix） | 个 | 进口 | BOSTON SCIENTIFIC | 美国 波士顿科学公司 | HD0021 | 波科国际医疗贸易(上海)有限公司 | PEBAX | 进口产品注册标准 YZB/USA 1162-2012《胆管支架(配有NaviFlexRX输送系统)(商品名：Advanix)》 | HD 60078123 0001 | K101314 | 国食药监械(进)字2012第3461962号 | 胆管支架(配有NaviFlexRX输送系统)(商品名：Advanix) | 2012-05-25 | 2016-05-24 | M00532880 M00532890 M00532900 M00532910 M00532920 M00532930 M00532940 M00532950 M00532960 M00532970 M00532980 M00532990 M00533000 M00533020 M00533030 M00533040 M00533230 M00533240 M00533250 M00533260 M00533270 M00533280 M00533290 M00533300 M00533310 M00533320 M00533330 M00533340 M00533350 M00533360 M00533370 M00533380 M00533390 M00533400 M00532870 | BIL STENT DB 7FR X 5 CM BIL STENT DB 7FR X 7CM BIL STENT DB 7FR X 9 CM BIL STENT DB 7FR X 12 CM BIL STENT DB 7 FR X 15 CM BIL STENT DB 7 FR X 18 CM BIL STENT DB 8.5 FR X 5 CM BIL STENT DB 8.5 FR X 7 CM BIL STENT DB 8.5 FR X 9 CM BIL STENT DB 8.5 FR X 12 CM BIL STENT DB 8.5 FR X 15 CM BIL STENT DB 8.5 FR X 18 CM BIL STENT DB 10 FR X 5 CM BIL STENT DB 10 FR X 7 CM BIL STENT DB 10 FR X 9 CM BIL STENT DB 10 FR X 12 CM BIL STENT DB 10 FR X 15 CM BIL STENT DB 10 FR X 18 CM BIL STENT CB 7FR X 5CM BIL STENT CB 7FR X 7CM BIL STENT CB 7FR X 9CM BIL STENT CB 7FR X 12CM BIL STENT CB 7FR X 15CM BIL STENT CB 7FR X 18CM BIL STENT CB 8.5FR X 5CM BIL STENT CB 8.5FR X 7CM BIL STENT CB 8.5FR X 9CM BIL STENT CB 8.5FR X 12CM BIL STENT CB 8.5FR X 15CM BIL STENT CB 8.5FR X 18CM BIL STENT CB 10FR X 5CM BIL STENT CB 10FR X 7CM BIL STENT CB 10FR X 9CM BIL STENT CB 10FR X 12CM BIL STENT CB 10FR X 15CM BIL STENT CB 10FR X 18CM
120686 | 非血管介入类 | 支架 | FX012 | 一体式胆道塑料支架 | 一体式胆道支架（商品名:Flexima） | 个 | 进口 | BOSTON SCIENTIFIC | 美国 波士顿科学公司 | HD0021 | 波科国际医疗贸易(上海)有限公司 | 聚亚胺酯和40%的硫酸钡 | 进口产品注册标准 YZB/USA 4093-2012《一体式胆道支架》 | HD 60078123 0001 | k965147 | 国食药监械(进)字2012第3463505号 | 一体式胆道支架(商品名：Flexima) | 2012-09-29 | 2016-09-28 | M00539200 M00539210 M00539220 M00539230 M00539240 M00539250 M00539260 M00539270 M00539280 M00539290 M00539300 M00539310 M00539320 M00539330 M00539340 M00539350 M00539360 M00539370 M00539380 M00539390 | BILIARY STENT 7FR/5CM BILIARY STENT 7FR/7CM BILIARY STENT 7FR/10CM BILIARY STENT 7FR/12CM BILIARY STENT 7FR/15CM BILIARY STENT 8.5FR/5CM BILIARY STENT 8.5FR/7CM BILIARY STENT 8.5FR/10CM BILIARY STENT 8.5FR/12CM BILIARY STENT 8.5FR/15CM BILIARY STENT 10FR/5CM BILIARY STENT 10FR/7CM BILIARY STENT 10FR/10CM BILIARY STENT 10FR/12CM BILIARY STENT 10FR/15CM BILIARY STENT 11.5FR/5CM BILIARY STENT 11.5FR/7CM BILIARY STENT 11.5FR/10CM BILIARY STENT 11.5FR/12CM BILIARY STENT 11.5FR/15CM
120687 | 非血管介入类 | 支架 | FX013 | 分体式胆道塑料支架 | 胆管支架（商品名:Advanix） | 个 | 进口 | BOSTON SCIENTIFIC | 美国 波士顿科学公司 | HD0021 | 波科国际医疗贸易(上海)有限公司 | 聚丙烯 | 进口产品注册标准 YZB/USA 1167-2012《胆管支架(商品名：Advanix)》 | HD 60078123 0001 | K101786 | 国食药监械(进)字2012第3461963号 | 胆管支架(商品名：Advanix) | 2012-05-25 | 2016-05-24 | M00532160 M00532180 M00532190 M00532210 M00532220 M00532230 M00532240 M00532260 M00532270 M00532290 M00532300 M00532310 | BIL STENT DBL PIGTAIL 7Fr x 3cm BIL STENT DBL PIGTAIL 7Fr x 5cm BIL STENT DBL PIGTAIL 7Fr x 7cm BIL STENT DBL PIGTAIL 7Fr x 10cm BIL STENT DBL PIGTAIL 7Fr x 12cm BIL STENT DBL PIGTAIL 7Fr x 15cm BIL STENT DBL PIGTAIL 10Fr x 3cm BIL STENT DBL PIGTAIL 10Fr x 5cm BIL STENT DBL PIGTAIL 10Fr x 7cm BIL STENT DBL PIGTAIL 10Fr x 10cm BIL STENT DBL PIGTAIL 10Fr x 12cm BIL STENT DBL PIGTAIL 10Fr x 15cm
120688 | 非血管介入类 | 支架 | FX014 | 快速交换胆道塑料支架 | 胆管支架（配有NaviFlexRx输送系统）（商品名:Advanix） | 个 | 进口 | BOSTON SCIENTIFIC | 美国 波士顿科学公司 | HD0021 | 波科国际医疗贸易(上海)有限公司 | PEBAX | 进口产品注册标准 YZB/USA 1162-2012《胆管支架(配有NaviFlexRX输送系统)(商品名：Advanix)》 | HD 60078123 0001 | K101314 | 国食药监械(进)字2012第3461962号 | 胆管支架(配有NaviFlexRX输送系统)(商品名：Advanix) | 2012-05-25 | 2016-05-24 | M00534200 M00534210 M00534220 M00534230 M00534240 M00534250 M00534260 M00534270 M00534280 M00534290 M00534300 M00534310 M00534320 M00534330 M00534340 M00534350 M00534360 M00534370 M00534560 M00534570 M00534580 M00534590 M00534600 M00534610 M00534620 M00534630 M00534640 M00534650 M00534660 M00534670 M00534680 M00534690 M00534700 M00534710 M00534720 M00534730 M00533560 M00533570 M00533580 | RX BIL DB PRELOAD 7FR X 5CM RX BIL DB PRELOAD 7FR X 7CM RX BIL DB PRELOAD 7FR X 9CM RX BIL DB PRELOAD 7FR X 12CM RX BIL DB PRELOAD 7FR X 15CM RX BIL DB PRELOAD 7FR X 18CM RX BIL DB PRELOAD 8.5FR X 5CM RX BIL DB PRELOAD 8.5FR X 7CM RX BIL DB PRELOAD 8.5FR X 9CM RX BIL DB PRELOAD 8.5FR X 12CM RX BIL DB PRELOAD 8.5FR X 15CM RX BIL DB PRELOAD 8.5FR X 18CM RX BIL DB PRELOAD 10FR X 5CM RX BIL DB PRELOAD 10FR X 7CM RX BIL DB PRELOAD 10FR X 9CM RX BIL DB PRELOAD 10FR X 12CM RX BIL DB PRELOAD 10FR X 15CM RX BIL DB PRELOAD 10FR X 18CM RX BIL CB PRELOAD 7FR X 5CM RX BIL CB PRELOAD 7FR X 7CM RX BIL CB PRELOAD 7FR X 9 CM RX BIL CB PRELOAD 7FR X 12CM RX BIL CB PRELOAD 7FR X 15CM RX BIL CB PRELOAD 7FR X 18CM RX BIL CB PRELOAD 8.5FR X 5CM RX BIL CB PRELOAD 8.5FR X 7CM RX BIL CB PRELOAD 8.5FR X 9CM RX BIL CB PRELOAD 8.5FR X 12CM RX BIL CB PRELOAD 8.5FR X 15CM RX BIL CB PRELOAD 8.5FR X 18CM RX BIL CB PRELOAD 10FR X 5CM RX BIL CB PRELOAD 10FR X 7CM RX BIL CB PRELOAD 10FR X 9CM RX BIL CB PRELOAD 10FR X 12CM RX BIL CB PRELOAD 10FR X 15CM RX BIL CB PRELOAD 10FR X 18CM 10FR DELIV SYSTEM RX 8.5FR DELIV SYSTM RX 7FR DELIV SYSTM RX
120690 | 非血管介入类 | 支架 | FX018 | 双裤衩分支型气管支架 | 气管支架 | 套 | 国产 | MT | 南京微创医学科技有限公司 | HS0195 | 南京微创医学科技有限公司 | 钛镍合金 | YZB/国 3591-2012 | CN13/20558 |  | 国食药监械（准）字2012第3460995号（更） | 气管支架 | 2012-08-09 | 2016-08-08 | MTN-QB-S-10(12、14、16、18、20、22)-20（30、40、50、60、70、80、90、100）-A-（3-8）-（300-650） | 支架直径为10-22mm，长度为20-100mm；置入器直径为3-8mm，长度为300-650mm
120692 | 非血管介入类 | 导丝 | FX050 | 泌尿斑马导丝 | 导丝 | 根 | 进口 | 德国 urovision | 德国 uroVision Gesellschaft fur medizinischen Technologie-Transfer mbH | HD0175 | 莱凯医疗器械（北京）有限公司 | 杜邦特卫强 | YZB/GER 3747-2013 |  |  | 国食药监械（进）字2013第3463022号 | 输尿管支架及附件 | 2011-08-24 | 2015-08-24 | ST-28150 ST-32150 ST-35150 | 型号：.028”/.032”/.035”，长度：150CM，描述：超滑涂层
120696 | 非血管介入类 | 导丝 | FX053 | 肾造瘘导丝 | 肾造瘘专用导丝 | 根 | 进口 | 德国 urovision | 德国 uroVision Gesellschaft fur medizinischen Technologie-Transfer mbH | HD0175 | 莱凯医疗器械（北京）有限公司 | 杜邦特卫强 | YZB/GEM 6621-2012 |  |  | 国食药监械（进）字2013第3660493号 | 肾造瘘导管及附件 | 2013-02-05 | 2017-02-04 | RN-751680 | 型号：0.035” 长度：80CM，描述：肾造瘘专用导丝，带保护弯头
120697 | 非血管介入类 | 支架 | FX024 | 前列腺支架 | 尿道支架 | 套 | 国产 | MT | 南京微创医学科技有限公司 | HS0195 | 南京微创医学科技有限公司 | 钛镍合金 | YZB/国 1240-2013 | CN13/20558 |  | 国食药监械（准）字2013第3460503号（更） | 尿道支架 | 2013-04-03 | 2017-04-02 | MTN-NA-Ｓ／Z-10~14/20~50 | 支架外径（mm）：10-14；支架长度（mm）
120700 | 非血管介入类 | 导管 | FX060 | 直肠测压球囊导管 | 直肠测压管 | 根 | 进口 | 德国 ANDROMEDA | 德国 ANDROMEDA Medizinische Systeme GmbH | HD0175 | 莱凯医疗器械（北京）有限公司 | 杜邦特卫强 | YZB/GER 1471-2013 |  |  | 国食药监械（进）字2013第2661537号 | 尿动力管 | 2013-04-17 | 2017-04-16 | DRE092-10 | 型号：9FR
120701 | 非血管介入类 | 导管 | FX062 | 输尿管单腔导管 | 输尿管导管 | 根 | 进口 | 德国 urovision | 德国 uroVision Gesellschaft fur medizinischen Technologie-Transfer mbH | HD0175 | 莱凯医疗器械（北京）有限公司 | 杜邦特卫强 | YZB/GER 1455-2014 |  |  | 国食药监械（进）字2014第3661920号 | 输尿管导管 | 2014-04-29 | 2018-04-28 | UR-820470 UR-820570 UR-820670 UR-830470 UR-830570 UR-830670 | 型号：4/5/6FR，长度：70CM，描述：前端封闭，侧面开孔，X光可见。前端开孔，侧面开孔，X光可见。
120702 | 非血管介入类 | 导管 | FX065 | 肾造瘘引流导管 | 肾造瘘管（内置气囊纯硅胶导管单支） | 根 | 进口 | 德国 urovision | 德国 uroVision Gesellschaft fur medizinischen Technologie-Transfer mbH | HD0175 | 莱凯医疗器械（北京）有限公司 | 杜邦特卫强 | YZB/GEM 6621-2012 |  |  | 国食药监械（进）字2013第3660493号 | 肾造瘘导管及附件 | 2013-02-05 | 2017-02-04 | RN-421240 RN-421440 RN-421640 | 型号：12/14/16FR，长度：40CM，描述：内置气囊纯硅胶导管
120705 | 非血管介入类 | 导管 | FX066 | 双腔气囊导尿管 | 巴德一次性使用无菌导尿管 | 根 | 进口 | 巴德 | Bard Sdn. Bhd. | HD0015 | 巴德医疗科技(上海)有限公司 | 乳胶带硅胶涂层 | YZB/MAL 0196-2013 | CE515494 |  | 国食药监械(进)字2013第2660605号 | 一次性使用无菌导尿管 | 2013-02-07 | 2017-02-06 | 123512C 123514C 123516C 123518C 123520C 123522C 123524C 123614C 123616C 123618C 123620C 123622C 125714C 125716C 125718C 125720C 125722C 125814C 125816C 125818C 125820C 125822C | 1235系列：直径12~24Fr，球囊容积3ml，充水容积5ml,硬阀门。1236系列：直径14~22Fr，球囊容积30ml，充水容积35ml,硬阀门。1257系列：直径14~22Fr，球囊容积5ml，充水容积10ml,软阀门。1258系列：直径14~22Fr，球囊容积30ml，充水容积35ml,软阀门。
120706 | 非血管介入类 | 支架 | FX025 | 支架输送器 | 一次性使用食道支架置入器 | 套 | 国产 | MT | 南京微创医学科技有限公司 | HS0195 | 南京微创医学科技有限公司 | 不锈钢 | YZB/国6371-2014 |  |  | 国械注准20143662030 | 一次性使用食道支架置入器 | 2014-11-19 | 2019-11-18 | MTN-SR-4/500 MTN-SR-4/650 MTN-SR-4/700 MTN-SR-4/1000 MTN-SR-4/1200 MTN-SR-6/500 MTN-SR-6/650 MTN-SR-6/700 MTN-SR-6/1000 MTN-SR-6/1200 MTN-SR-8/500 MTN-SR-8/650 MTN-SR-8/700 MTN-SR-8/1000 MTN-SR-8/1200 MTN-SR-9/500 MTN-SR-9/650 MTN-SR-9/700 MTN-SR-9/1000 MTN-SR-9/1200 MTN-SR-10/500 MTN-SR-10/650 MTN-SR-10/700 MTN-SR-10/1000 MTN-SR-10/1200 MTN-SR-4/500-P MTN-SR-4/650-P MTN-SR-4/700-P MTN-SR-4/1000-P MTN-SR-4/1200-P MTN-SR-6/500-P MTN-SR-6/650-P MTN-SR-6/700-P MTN-SR-6/1000-P MTN-SR-6/1200-P MTN-SR-8/500-P MTN-SR-8/650-P MTN-SR-8/700-P MTN-SR-8/1000-P MTN-SR-8/1200-P MTN-SR-9/500-P MTN-SR-9/650-P MTN-SR-9/700-P MTN-SR-9/1000-P MTN-SR-9/1200-P MTN-SR-10/500-P MTN-SR-10/650-P MTN-SR-10/700-P MTN-SR-10/1000-P MTN-SR-10/1200-P | 置入器直径：4、6、8、9、10mm，长度：500、650、700、1000、1200mm；P-PTFE外管，无内容-PE外管
120708 | 非血管介入类 | 支架 | FX025 | 支架输送器 | 一次性使用TTS置入器 | 套 | 国产 | MT | 南京微创医学科技有限公司 | HS0195 | 南京微创医学科技有限公司 | PVC、聚丙烯、聚四氟乙烯、聚醚醚酮、ABS、医用不锈钢 | YZB/国6705-2014 |  |  | 国械注准20143662026 | 一次性使用TTS置入器 | 2014-11-19 | 2019-11-18 | MTN-TTS-2/450-P MTN-TTS-2/500-P MTN-TTS-2/1200-P MTN-TTS-2/1400-P MTN-TTS-2/1800-P MTN-TTS-2/2300-P MTN-TTS-2.3/450-P MTN-TTS-2.3/500-P MTN-TTS-2.3/1200-P MTN-TTS-2.3/1400-P MTN-TTS-2.3/1800-P MTN-TTS-2.3/2300-P MTN-TTS-2.7/450-P MTN-TTS-2.7/500-P MTN-TTS-2.7/1200-P MTN-TTS-2.7/1400-P MTN-TTS-2.7/1800-P MTN-TTS-2.7/2300-P MTN-TTS-3/450-P MTN-TTS-3/500-P MTN-TTS-3/1200-P MTN-TTS-3/1400-P MTN-TTS-3/1800-P MTN-TTS-3/2300-P MTN-TTS-3.3/450-P MTN-TTS-3.3/500-P MTN-TTS-3.3/1200-P MTN-TTS-3.3/1400-P MTN-TTS-3.3/1800-P MTN-TTS-3.3/2300-P MTN-TTS-3.7/450-P MTN-TTS-3.7/500-P MTN-TTS-3.7/1200-P MTN-TTS-3.7/1400-P MTN-TTS-3.7/1800-P MTN-TTS-3.7/2300-P MTN-TTS-2/450-J MTN-TTS-2/500-J MTN-TTS-2/1200-J MTN-TTS-2/1400-J MTN-TTS-2/1800-J MTN-TTS-2/2300-J MTN-TTS-2.3/450-J MTN-TTS-2.3/500-J MTN-TTS-2.3/1200-J MTN-TTS-2.3/1400-J MTN-TTS-2.3/1800-J MTN-TTS-2.3/2300-J MTN-TTS-2.7/450-J MTN-TTS-2.7/500-J MTN-TTS-2.7/1200-J MTN-TTS-2.7/1400-J MTN-TTS-2.7/1800-J MTN-TTS-2.7/2300-J MTN-TTS-3/450-J MTN-TTS-3/500-J MTN-TTS-3/1200-J MTN-TTS-3/1400-J MTN-TTS-3/1800-J MTN-TTS-3/2300-J MTN-TTS-3.3/450-J MTN-TTS-3.3/500-J MTN-TTS-3.3/1200-J MTN-TTS-3.3/1400-J MTN-TTS-3.3/1800-J MTN-TTS-3.3/2300-J MTN-TTS-3.7/450-J MTN-TTS-3.7/500-J MTN-TTS-3.7/1200-J MTN-TTS-3.7/1400-J MTN-TTS-3.7/1800-J MTN-TTS-3.7/2300-J | 置入器直径：2、2.3、2.7、3、3.3、3.7mm，长度：450、500、1200、1400、1800、2300mm；P-PTFE外管，J-金属网管外管
120709 | 非血管介入类 | 支架 | FX025 | 支架输送器 | 一次性使用肠道支架置入器 | 套 | 国产 | MT | 南京微创医学科技有限公司 | HS0195 | 南京微创医学科技有限公司 | PVC、聚丙烯、聚四氟乙烯、聚醚醚酮、ABS、医用不锈钢及金属网管 | YZB/国6728-2014 |  |  | 国械注准20143662028号 | 一次性使用肠道支架置入器 | 2014-11-19 | 2019-11-18 | MTN-CR-3/300 MTN-CR-3/650 MTN-CR-3/1000 MTN-CR-3/1100 MTN-CR-3/1200 MTN-CR-3/1400 MTN-CR-3/1600 MTN-CR-4/300 MTN-CR-4/650 MTN-CR-4/1000 MTN-CR-4/1100 MTN-CR-4/1200 MTN-CR-4/1400 MTN-CR-4/1600 MTN-CR-6/300 MTN-CR-6/650 MTN-CR-6/1000 MTN-CR-6/1100 MTN-CR-6/1200 MTN-CR-6/1400 MTN-CR-6/1600 MTN-CR-8/300 MTN-CR-8/650 MTN-CR-8/1000 MTN-CR-8/1100 MTN-CR-8/1200 MTN-CR-8/1400 MTN-CR-8/1600 MTN-CR-10/300 MTN-CR-10/650 MTN-CR-10/1000 MTN-CR-10/1100 MTN-CR-10/1200 MTN-CR-10/1400 MTN-CR-10/1600 MTN-CR-3/300-P MTN-CR-3/650-P MTN-CR-3/1000-P MTN-CR-3/1100-P MTN-CR-3/1200-P MTN-CR-3/1400-P MTN-CR-3/1600-P MTN-CR-4/300-P MTN-CR-4/650-P MTN-CR-4/1000-P MTN-CR-4/1100-P MTN-CR-4/1200-P MTN-CR-4/1400-P MTN-CR-4/1600-P MTN-CR-6/300-P MTN-CR-6/650-P MTN-CR-6/1000-P MTN-CR-6/1100-P MTN-CR-6/1200-P MTN-CR-6/1400-P MTN-CR-6/1600-P MTN-CR-8/300-P MTN-CR-8/650-P MTN-CR-8/1000-P MTN-CR-8/1100-P MTN-CR-8/1200-P MTN-CR-8/1400-P MTN-CR-8/1600-P MTN-CR-10/300-P MTN-CR-10/650-P MTN-CR-10/1000-P MTN-CR-10/1100-P MTN-CR-10/1200-P MTN-CR-10/1400-P MTN-CR-10/1600-P | 置入器直径：3、4、6、8、10mm，长度：300、650、1000、1100、1200、1400、1600mm；P-PTFE外管，无内容-PE外管
120710 | 非血管介入类 | 导管 | FX067 | 三腔气囊导尿管 | 巴德一次性使用无菌导尿管 | 根 | 进口 | 巴德 | Bard Sdn. Bhd. | HD0015 | 巴德医疗科技(上海)有限公司 | 乳胶带硅胶涂层 | YZB/MAL 0196-2013 | CE515494 |  | 国食药监械(进)字2013第2660605号 | 一次性使用无菌导尿管 | 2013-02-07 | 2017-02-06 | 123416C 123418C 123420C 123422C 123424C | 直径14~24Fr，球囊容积30ml，充水容积35ml,硬阀门。
120711 | 非血管介入类 | 导管 | FX065 | 肾造瘘引流导管 | 肾造瘘管（内置气囊纯硅胶导管单支） | 根 | 进口 | 德国 urovision | 德国 uroVision Gesellschaft fur medizinischen Technologie-Transfer mbH | HD0175 | 莱凯医疗器械（北京）有限公司 | 杜邦特卫强 | YZB/GEM 6621-2012 |  |  | 国食药监械（进）字2013第3660493号 | 肾造瘘导管及附件 | 2013-02-05 | 2017-02-04 | RN-421840 RN-422040 | 型号：18/20FR，长度：40CM，描述：内置气囊纯硅胶导管
120712 | 非血管介入类 | 导管 | FX065 | 肾造瘘引流导管 | 肾造瘘管(J型聚氨脂导管单支） | 根 | 进口 | 德国 urovision | 德国 uroVision Gesellschaft fur medizinischen Technologie-Transfer mbH | HD0175 | 莱凯医疗器械（北京）有限公司 | 杜邦特卫强 | YZB/GEM 6621-2012 |  |  | 国食药监械（进）字2013第3660493号 | 肾造瘘导管及附件 | 2013-02-05 | 2017-02-04 | RN-480845 RN-481045 RN-411440 | 型号：8/10/14FR，长度：40CM，描述：J型聚氨脂导管
120715 | 非血管介入类 | 导管 | FX066 | 双腔气囊导尿管 | 双腔导尿管 | 根 | 进口 | 德国 urovision | 德国 uroVision Gesellschaft fur medizinischen Technologie-Transfer mbH | HD0175 | 莱凯医疗器械（北京）有限公司 | 杜邦特卫强 | YZB/GER 0380-2014 |  |  | 国食药监械（进）字2014第2661458号 | 一次性使用无菌导尿管 | 2014-03-27 | 2018-03-26 | KW-331610 KW-331810 KW-332010 KW-332210 | 型号：16/18/20/22FR，长度：40CM，描述：纯硅胶5-10ml
120717 | 非血管介入类 | 导管 | FX067 | 三腔气囊导尿管 | 三腔大气囊 | 根 | 进口 | 德国 urovision | 德国 uroVision Gesellschaft fur medizinischen Technologie-Transfer mbH | HD0175 | 莱凯医疗器械（北京）有限公司 | 杜邦特卫强 | YZB/GER 0380-2014 |  |  | 国食药监械（进）字2014第2661458号 | 一次性使用无菌导尿管 | 2014-03-27 | 2018-03-26 | KW-512040-60 KW-502040-60 KW-512250-70 KW-502250-70 | 型号：20/22FR，长度：40CM，描述：三腔大气囊直头、弯头，40-60cc/ml、50-70cc/ml
120718 | 非血管介入类 | 网篮 | FX076 | 泌尿经皮肾镜网篮 | 套石网篮 | 根 | 进口 | 德国 urovision | 德国 uroVision Gesellschaft fur medizinischen Technologie-Transfer mbH | HD0175 | 莱凯医疗器械（北京）有限公司 | 杜邦特卫强 | YZB/GER 2390-2014 |  |  | 国食药监械（进）字2014第2222601号 | 套石网篮 | 2014-05-30 | 2018-05-29 | DO-903475 | 型号：3FR，长度85CM，描述：四丝，可做逆行造影
120720 | 非血管介入类 | 泌尿造瘘套装 | FX135 | 经皮肾造瘘套装 | 纯硅胶导管（内置气囊纯硅胶导管套装） | 套 | 进口 | 德国 urovision | 德国 uroVision Gesellschaft fur medizinischen Technologie-Transfer mbH | HD0175 | 莱凯医疗器械（北京）有限公司 | 杜邦特卫强 | YZB/GEM 6621-2012 |  |  | 国食药监械（进）字2013第3660493号 | 肾造瘘导管及附件 | 2013-02-05 | 2017-02-04 | RN-401240 RN-401440 RN-401640 | 型号：12/14/16FR，长度：40CM，描述：内置气囊纯硅胶导管
120721 | 非血管介入类 | 泌尿造瘘套装 | FX135 | 经皮肾造瘘套装 | 纯硅胶导管（内置气囊纯硅胶导管套装） | 套 | 进口 | 德国 urovision | 德国 uroVision Gesellschaft fur medizinischen Technologie-Transfer mbH | HD0175 | 莱凯医疗器械（北京）有限公司 | 杜邦特卫强 | YZB/GEM 6621-2012 |  |  | 国食药监械（进）字2013第3660493号 | 肾造瘘导管及附件 | 2013-02-05 | 2017-02-04 | RN-401840 RN-402040 | 型号：18/20FR,长度：40CM，描述：内置气囊纯硅胶导管
120722 | 非血管介入类 | 泌尿造瘘套装 | FX135 | 经皮肾造瘘套装 | J型聚氨脂导管套装 | 套 | 进口 | 德国 urovision | 德国 uroVision Gesellschaft fur medizinischen Technologie-Transfer mbH | HD0175 | 莱凯医疗器械（北京）有限公司 | 杜邦特卫强 | YZB/GEM 6621-2012 |  |  | 国食药监械（进）字2013第3660493号 | 肾造瘘导管及附件 | 2013-02-05 | 2017-02-04 | RN-440845 RN-441045 | 型号：8/10FR，长度：40CM，描述：J型聚氨脂导管
120723 | 非血管介入类 | 泌尿造瘘套装 | FX135 | 经皮肾造瘘套装 | 带剥皮鞘J型聚氨脂导管套装 | 套 | 进口 | 德国 urovision | 德国 uroVision Gesellschaft fur medizinischen Technologie-Transfer mbH | HD0175 | 莱凯医疗器械（北京）有限公司 | 杜邦特卫强 | YZB/GEM 6621-2012 |  |  | 国食药监械（进）字2013第3660493号 | 肾造瘘导管及附件 | 2013-02-05 | 2017-02-04 | RN-461440 RN-461640 RN-461840 | 型号：14/16/18FR，长度：40/45CM，描述：J型聚氨脂导管带剥皮鞘
120724 | 非血管介入类 | 泌尿造瘘套装 | FX136 | 膀胱造瘘套装 | 膀胱造瘘 | 套 | 进口 | 德国 urovision | 德国 uroVision Gesellschaft fur medizinischen Technologie-Transfer mbH | HD0175 | 莱凯医疗器械（北京）有限公司 | 杜邦特卫强 | YZB/GER 0129-2014 |  |  | 国食药监械（进）字2014第3660854号 | 耻骨上膀胱造瘘套件 | 2014-02-12 | 2018-02-11 | SV-301440 SV-311640 | 型号：14/16FR，长度：40CM
120725 | 非血管介入类 | 泌尿管鞘 | FX138 | 撕开鞘 | 不带扩张器剥皮鞘 | 根 | 进口 | 德国 urovision | 德国 uroVision Gesellschaft fur medizinischen Technologie-Transfer mbH | HD0175 | 莱凯医疗器械（北京）有限公司 | 杜邦特卫强 | YZB/GEM 6621-2012 |  |  | 国食药监械（进）字2013第3660493号 | 肾造瘘导管及附件 | 2013-02-05 | 2017-02-04 | RN-781600-OD RN-781800-OD RN-782000-OD | 型号：16/18/20FR，长度：16CM
120726 | 非血管介入类 | 泌尿管鞘 | FX139 | 扩张鞘 | 带扩张器剥皮鞘 | 根 | 进口 | 德国 urovision | 德国 uroVision Gesellschaft fur medizinischen Technologie-Transfer mbH | HD0175 | 莱凯医疗器械（北京）有限公司 | 杜邦特卫强 | YZB/GEM 6621-2012 |  |  | 国食药监械（进）字2013第3660493号 | 肾造瘘导管及附件 | 2013-02-05 | 2017-02-04 | RN-781600 RN-781800 | 型号：16/18FR，长度：18CM
120727 | 非血管介入类 | 泌尿管鞘 | FX139 | 扩张鞘 | 带扩张器剥皮鞘 | 根 | 进口 | 德国 urovision | 德国 uroVision Gesellschaft fur medizinischen Technologie-Transfer mbH | HD0175 | 莱凯医疗器械（北京）有限公司 | 杜邦特卫强 | YZB/GEM 6621-2012 |  |  | 国食药监械（进）字2013第3660493号 | 肾造瘘导管及附件 | 2013-02-05 | 2017-02-04 | RN-782000 RN-782200 | 型号：20/22FR，长度：18CM
120728 | 非血管介入类 | 导管 | FX066 | 双腔气囊导尿管 | 巴德儿科一次性使用无菌导尿管 | 根 | 进口 | 巴德 | Bard Sdn. Bhd. | HD0015 | 巴德医疗科技(上海)有限公司 | 乳胶带硅胶涂层 | YZB/MAL 0196-2013 | CE515494 |  | 国食药监械(进)字2013第2660605号 | 一次性使用无菌导尿管 | 2013-02-07 | 2017-02-06 | 00165PL08C 00165PL10C | 直径8~10Fr，球囊容积3ml，充水容积5ml,硬阀门。
120729 | 非血管介入类 | 导丝 | FX051 | 泌尿亲水导丝 | 一次性使用导引钢丝 | 根 | 国产 | 鑫康顺 | 厦门鑫康顺医疗科技有限公司 | HS0269 | 厦门鑫康顺医疗科技有限公司 | 06Crl9Ni10N牌号的奥氏体医用不锈钢 | 《一次性使用导引钢丝》YZB/闽厦 0019—2014 |  |  | 闽厦食药监械（准）字2014第1090017号 | 一次性使用导引钢丝 | 2014-03-05 | 2018-03-04 | DS-01-014 DS-02-014 DS-03-014 DS-04-014 DS-01-021 DS-02-021 DS-03-021 DS-04-021 DS-01-032 DS-02-032 DS-03-032 DS-04-032 DS-01-035 DS-02-035 DS-03-035 DS-04-035 DS-01-038 DS-02-038 DS-03-038 DS-04-038 | 长度：30/60/90/120/150厘米；直径0.14/0,21/0.32/0.35/0.38英寸 | 该导引钢丝主要是在输尿管结石、肾结石等泌尿手术中，与猪尾巴导尿管配合使用，在猪尾巴导尿管内腔中起支撑作用，不与人体接触。
120731 | 非血管介入类 | 球囊 | FX027 | 胆道三腔取石球囊 | MTN-SRB型一次性使用取石球囊 | 套 | 国产 | MT | 南京微创医学科技有限公司 | HS0195 | 南京微创医学科技有限公司 | 球囊囊体（乳胶）、导管（聚四氟乙烯）、手柄组件（ABS） | YZB/苏 0580-2013 | CN13/20558 |  | 苏食药监械（准）字2013第2660529号 | MTN-SRB型一次性使用取石球囊 | 2013-05-13 | 2017-05-12 | MTN-SRB-D/T-8/18(20、23)、MTN-SRB-D/T-12/18(20、23)、MTN-SRB-D/T-16/18(20、23)、MTN-SRB-D/T-20/18(20、23) | 球囊直径：8、12、16、20mm；有效长度：1800、2000、2300mm
120732 | 非血管介入类 | 球囊 | FX030 | 非快速交换胆道扩张球囊 | 球囊扩张导管 | 套 | 国产 | MT | 南京微创医学科技有限公司 | HS0195 | 南京微创医学科技有限公司 | 尼龙、Pebax,医用PP和ABS | YZB/苏 0794-2012 | CN13/20558 |  | 苏食药监械（准）字2014第2771183号 | 球囊扩张导管 | 2014-08-27 | 2019-08-26 | BDC-6、8/55、80-7/24；BDC-10/30、55、80-7/24 | 球囊直径：6、8、10mm；球囊长度：30、55、80mm；导管外径：7F，工作长度：2400mm
120733 | 非血管介入类 | 球囊 | FX030 | 非快速交换胆道扩张球囊 | 球囊扩张导管 | 根 | 国产 | MT | 南京微创医学科技有限公司 | HS0195 | 南京微创医学科技有限公司 | 尼龙、Pebax,医用PP和ABS | YZB/苏 0794-2012 | CN13/20558 |  | 苏食药监械（准）字2014第2771183号 | 球囊扩张导管 | 2014-08-27 | 2019-08-26 | BDC-6、8/55、80-7/6、10、18；BDC-10/30、55、80-7/6、10、18 | 球囊直径：6、8、10mm；球囊长度30、55、80mm；导管外径：7F；工作长度：600、1000、1800mm
120734 | 非血管介入类 | 球囊 | FX031 | 单级食道扩张球囊 | 球囊扩张导管 | 根 | 国产 | MT | 南京微创医学科技有限公司 | HS0195 | 南京微创医学科技有限公司 | 尼龙、Pebax,医用PP和ABS | YZB/苏 0794-2012 | CN13/20558 |  | 苏食药监械（准）字2014第2771183号 | 球囊扩张导管 | 2014-08-27 | 2019-08-26 | 小球囊BDC-15、18、20/55、80-7/6(10、18、24)；BDC-12/30(55、80)-7/6(10、18、24) | 球囊直径：12、15、18、20mm；球囊长度：30、55、80mm；导管外径：7F；工作长度：600、1000、1800、2400mm
120735 | 非血管介入类 | 球囊 | FX033 | 单级肠道扩张球囊 | 球囊扩张导管 | 根 | 国产 | MT | 南京微创医学科技有限公司 | HS0195 | 南京微创医学科技有限公司 | 尼龙、Pebax,医用PP和ABS | YZB/苏 0794-2012 | CN13/20558 |  | 苏食药监械（准）字2014第2771183号 | 球囊扩张导管 | 2014-08-27 | 2019-08-26 | 大球囊BDC-25（30、40）/55（80）-7/6(10、18、24) | 球囊直径：25、30、40mm；球囊长度：55、80mm；导管外径：7F；工作长度：600、1000、1800、2400mm
120741 | 非血管介入类 | 导丝 | FX045 | 食肠道用加硬导丝 | 非血管腔道导丝（超硬导丝） | 根 | 国产 | MT | 南京微创医学科技有限公司 | HS0195 | 南京微创医学科技有限公司 | 钛镍合金 | YZB/苏 0863-2012 | CN13/20558 |  | 苏食药监械（准）字2012第2770856号（更2014-019） | 非血管腔道导丝（超硬导丝） | 2012-11-20 | 2016-11-19 | MTN-CY-53（63、89、96）/12(15、18、26、42、45) | 导丝直径：0.53、0.63、0.89、0.96mm；导丝长度：1200mm、1500mm、1800mm、2600mm、4200mm、4500mm
120742 | 非血管介入类 | 导丝 | FX046 | ERCP用导丝 | 非血管腔道导丝（商品名：斑马导丝） | 根 | 国产 | MT | 南京微创医学科技有限公司 | HS0195 | 南京微创医学科技有限公司 | 镍钛合金 | YZB/苏 0800-2012 | CN13/20558 |  | 苏食药监械（准）字2012第2770796号（更2014-015） | 非血管腔道导丝（商品名：斑马导丝） | 2012-10-19 | 2016-10-18 | MTN-BM-53（63、89、96）/12(15、18、23、26、40、42、45、48)-（A、B）-J | 导丝直径：0.53、0.63、0.89、0.96mm；导丝长度：1200-4800mm；A-黄蓝相间，B-白青相间，无A/B-黄黑相间，J-J型软头
120743 | 非血管介入类 | 导丝 | FX046 | ERCP用导丝 | 非血管腔道导丝（商品名：斑马导丝） | 根 | 国产 | MT | 南京微创医学科技有限公司 | HS0195 | 南京微创医学科技有限公司 | 钛镍合金 | YZB/苏 0800-2012 | CN13/20558 |  | 苏食药监械（准）字2012第2770796号（更2014-015） | 非血管腔道导丝（商品名：斑马导丝） | 2012-10-19 | 2016-10-18 | MTN-BM-53（63、89、96）/12(15、18、23、26、40、42、45、48)-（A、B） | 导丝直径：0.53、0.63、0.89、0.96mm；导丝长度：1200-4800mm；A-黄蓝相间，B-白青相间，无A/B-黄黑相间。
120747 | 非血管介入类 | 网篮 | FX068 | 消化道取石网篮 | 取石网篮 | 个 | 国产 | MT | 南京微创医学科技有限公司 | HS0195 | 南京微创医学科技有限公司 | OCr18Ni9（304） | YZB/苏 0495-2013 | CN13/20558 |  | 苏食药监械（准）字2013第2220439号（更2014-013） | 取石网篮 | 2013-04-22 | 2017-04-21 | SEB-A(B/C/D)-（15～35）／（40～80）-（5～9）／（200～300） | 网篮直径：15mm、20mm、25mm、30mm、35mm 网篮长度：40～80mm 外管直径：5F、6F、7F、7.5F、8F、8.5F、9F 工作长度:200cm、230cm、250cm、280cm、300cm；A（六角型）、B（半螺旋形）、C（6丝全螺旋型）、D（8丝全螺旋型）
120749 | 非血管介入类 | 活检产品 | FX086 | 普通活检钳（取活检用） | 带涂层内窥镜一次性无菌活体取样钳 | 其他 | 国产 | MT | 南京微创医学科技有限公司 | HS0195 | 南京微创医学科技有限公司 | oCr17Ni4Cu4Nb | YZB/苏 0806-2010 | G1 13 05 48850 012 |  | 苏食药监械（准）字2014第2220941号 | 带涂层内窥镜一次性无菌活体取样钳 | 2014-07-11 | 2019-07-10 | MTN-BF-16、18、23、26、30/3、5、8、10、12、16、18、20、23-A（B）-C-（1,2,3） | 钳头直径：1.6、1.8、2.3、2.6、3.0mm；工作长度：300-2300mm；A-不带针；B-带针；C-外管带涂层；1表示钳头为0Cr17Ni4Cu4Nb，涂层为聚全氟乙丙稀；2表示钳头为1Cr18Ni9，涂层为聚乙烯；3表示钳头为1Cr18Ni9，涂层为聚全氟乙丙稀；无数字表示钳头材料为0Cr17Ni4Cu4Nb，涂层为聚乙烯
120750 | 非血管介入类 | 活检产品 | FX086 | 普通活检钳（取活检用） | MTN-BF系列无菌一次性内窥镜活体取样钳 | 其他 | 国产 | MT | 南京微创医学科技有限公司 | HS0195 | 南京微创医学科技有限公司 | oCr17Ni4Cu4Nb | YZB/苏 0805-2010 | G1 13 05 48850 012 |  | 苏食药监械（准）字2014第2220942号 | MTN-BF系列无菌一次性内窥镜活体取样钳 | 2014-07-11 | 2019-07-10 | MTN-BF-16、18/3、5、8、10、12、16、18、20、23-A-（1） | 钳头直径：1.6、1.8mm；工作长度：300-2300mm；A-不带针；B-带针；1表示钳头材料为1Cr18Ni9；无数字表示钳头材料为OCr17Ni4Cu4Nb
120751 | 非血管介入类 | 活检产品 | FX086 | 普通活检钳（取活检用） | MTN-BF系列无菌一次性内窥镜活体取样钳 | 其他 | 国产 | MT | 南京微创医学科技有限公司 | HS0195 | 南京微创医学科技有限公司 | 0Cr17Ni4Cu4Nb | YZB/苏 0805-2010 | G1 13 05 48850 012 |  | 苏食药监械（准）字2014第2220942号 | MTN-BF系列无菌一次性内窥镜活体取样钳 | 2014-07-11 | 2019-07-10 | MTN-BF-23、26/3、5、8、10、12、16、18、20、23-A-（1） | 钳头直径：2.3、2.6mm；工作长度：300-2300mm；A-不带针，1表示钳头材料为1Cr18Ni9；无数字表示钳头材料为OCr17Ni4Cu4Nb
120752 | 非血管介入类 | 活检产品 | FX086 | 普通活检钳（取活检用） | MTN-BF系列无菌一次性内窥镜活体取样钳 | 其他 | 国产 | MT | 南京微创医学科技有限公司 | HS0195 | 南京微创医学科技有限公司 | 0Cr17Ni4Cu4Nb | YZB/苏 0805-2010 | G1 13 05 48850 012 |  | 苏食药监械（准）字2014第2220942号 | MTN-BF系列无菌一次性内窥镜活体取样钳 | 2014-07-11 | 2019-07-10 | MTN-BF-30/3、5、8、10、12、16、18、20、23-A-(1) | 钳头直径：3.0mm；工作长度：300-2300mm；A-不带针；B-带针；1表示钳头材料为1Cr18Ni9；无数字表示钳头材料为OCr17Ni4Cu4Nb
120753 | 非血管介入类 | 活检产品 | FX087 | 巨大活检钳（切息肉用） | 2.3mm ConMed Precisor 凸轮式一次性活检钳 | 其他 | 国产 | MT | 南京微创医学科技有限公司 | HS0195 | 南京微创医学科技有限公司 | 不锈钢 | YZB/苏 0853-2012 | G1 13 05 48850 012 |  | 苏食药监械（准）字2012第2770848号（更2014-025） | 2.3mm ConMed Precisor 凸轮式一次性活检钳 | 2012-11-20 | 2016-11-19 | BF-23-500-A、BF-23-1150-A、BF-23-1600-A、BF-23-1800-A、BF-23-2000-A、BF-23-2300-A,BF-23-500-B、BF-23-1150-B、BF-23-1600-B、BF-23-1800-B、BF-23-2000-B、BF-23-2300-B | 钳头直径2.3mm；长度：500、1150、1600、1800、2000、2300mm；A-不镀金，B-镀金
120754 | 非血管介入类 | 活检产品 | FX087 | 巨大活检钳（切息肉用） | 2.3mm ConMed Precisor 凸轮式带涂层一次性活检钳 | 其他 | 国产 | MT | 南京微创医学科技有限公司 | HS0195 | 南京微创医学科技有限公司 | 不锈钢、聚全氟乙丙烯（PEP）和ABS | YZB/苏 0852-2012 | G1 13 05 48850 012 |  | 苏食药监械（准）字2012第2770847号（更2014-021） | 2.3mm ConMed Precisor 凸轮式带涂层一次性活检钳 | 2012-11-20 | 2016-11-19 | CBF-23-500-A、CBF-23-1150-A、CBF-23-1600-A、CBF-23-1800-A、CBF-23-2000-A、CBF-23-2300-A,CBF-23-500-B、CBF-23-1150-B、CBF-23-1600-B、CBF-23-1800-B、CBF-23-2000-B、CBF-23-2300-B | 钳头直径2.3mm；长度：500、1150、1600、1800、2000、2300mm；A-不镀金，B-镀金
120755 | 非血管介入类 | 活检产品 | FX087 | 巨大活检钳（切息肉用） | 1.8mm ConMed Precisor 凸轮式一次性活检钳 | 其他 | 国产 | MT | 南京微创医学科技有限公司 | HS0195 | 南京微创医学科技有限公司 | 不锈钢 | YZB/苏 0855-2012 | G1 13 05 48850 012 |  | 苏食药监械（准）字2012第2770850号（更2014-022） | 1.8mm ConMed Precisor 凸轮式一次性活检钳 | 2012-11-20 | 2016-11-19 | BF-18-500-A、BF-18-1150-A、BF-18-1600-A、BF-18-1800-A、BF-18-2000-A、BF-18-2300-A,BF-18-500-B、BF-18-1150-B、BF-18-1600-B、BF-18-1800-B、BF-18-2300-B | 钳头直径1.8mm；长度：500、1150、1600、1800、2000、2300mm；A-不镀金，B-镀金
120756 | 非血管介入类 | 活检产品 | FX087 | 巨大活检钳（切息肉用） | 1.8mm ConMed Precisor 凸轮式带涂层一次性活检钳 | 其他 | 国产 | MT | 南京微创医学科技有限公司 | HS0195 | 南京微创医学科技有限公司 | 不锈钢、聚全氟乙丙烯（PEP）和ABS | YZB/苏 0854-2012 | G1 13 05 48850 012 |  | 苏食药监械（准）字2012第2770849号（更2014-020） | 1.8mm ConMed Precisor 凸轮式带涂层一次性活检钳 | 2012-11-20 | 2016-11-19 | CBF-18-500-A、CBF-18-1150-A、CBF-18-1600-A、CBF-18-1800-A、CBF-18-2000-A、CBF-18-2300-A, CBF-18-500-B、CBF-18-1150-B、CBF-18-1600-B、CBF-18-1800-B、CBF-18-2000-B、CBF-18-2300-B | 钳头直径1.8mm；长度：500、1150、1600、1800、2000、2300mm；A-不镀金，B-镀金
120759 | 非血管介入类 | 活检产品 | FX089 | 一次性热活检钳 | 热活检钳 | 其他 | 国产 | MT | 南京微创医学科技有限公司 | HS0195 | 南京微创医学科技有限公司 | 不锈钢 | YZB/国 2231-2012 | G1 13 05 48850 012 |  | 国食药监械（准）字2012第3220781号（更） | 热活检钳 | 2012-06-18 | 2016-06-17 | HBF-16、18-300（500、800、1000、1200、1600、1800、2000、2300） | 钳头直径：1.6、1.8mm；工作长度：300-2300mm
120760 | 非血管介入类 | 活检产品 | FX089 | 一次性热活检钳 | 热活检钳 | 其他 | 国产 | MT | 南京微创医学科技有限公司 | HS0195 | 南京微创医学科技有限公司 | 不锈钢 | YZB/国 2231-2012 | G1 13 05 48850 012 |  | 国食药监械（准）字2012第3220781号（更） | 热活检钳 | 2012-06-18 | 2016-06-17 | HBF-23-300,HBF-23-500,HBF-23-800,HBF-23-1000,HBF-23-1200,HBF-23-1600,HBF-23-1800,HBF-23-2000,HBF-23-2300,HBF-26-300,HBF-26-500,HBF-26-800,HBF-26-1000,HBF-26-1200,HBF-26-1600,HBF-26-1800,HBF-26-2000,HBF-26-2300 | 钳头直径：2.3、2.6mm；工作长度：300-2300mm
120761 | 非血管介入类 | 支架 | FX019 | 单猪尾输尿管支架 | 一次性使用无菌猪尾导尿支架 | 支 | 国产 | 凌盛 | 苏州新区华盛医疗器械有限公司 | HS0275 | 苏州新区华盛医疗器械有限公司 | 采用聚氨酯材料制成 | YZB/苏1009-2014 一次性使用无菌猪尾导尿支架 |  |  | 苏食药监械（准）字2014第2661198号 | 一次性使用无菌猪尾导尿支架 | 2014-08-27 | 2019-08-26 | 单J型F5、F6、F7、F8、F9、F10、F12、F14 | 外径：1.7、2.0、2.3、2.7、3.0、3.3、4.0、4.7；长度：≥100mm；材质：聚氨酯；其他描述：供医院对患者作尿液引流或者输尿管手术部位的支架管用。
120762 | 非血管介入类 | 支架 | FX020 | 双猪尾输尿管支架 | 一次性使用猪尾巴导尿管 | 根 | 国产 | 凌盛 | 苏州新区华盛医疗器械有限公司 | HS0275 | 苏州新区华盛医疗器械有限公司 | 采用MT型软聚氯乙烯塑料制成 | YZB/苏1012-2013 一次性使用猪尾巴导尿管 |  |  | 苏食药监械（准）字2013第2660901号 | 一次性使用猪尾巴导尿管 | 2013-08-06 | 2017-08-05 | 双JF5、F6、F7、F8、F9、F10 | 外径：1.67、2.00、2.30、2.70、3.00、3.3；长度：≥100mm；材质：MT型软聚氯乙烯塑料；其他描述：供输尿管支架、引流作用。
120765 | 非血管介入类 | 支架 | FX022 | 输尿管支架套件 | 一次性使用无菌猪尾导尿支架 | 套 | 国产 | 凌盛 | 苏州新区华盛医疗器械有限公司 | HS0275 | 苏州新区华盛医疗器械有限公司 | J型管采用聚氨酯材料制成，助推管采用聚乙烯材料制成，导丝采用12Cr18Ni9的奥氏不锈钢材料制成。 | YZB/苏1009-2014 一次性使用无菌猪尾导尿支架 |  |  | 苏食药监械（准）字2014第2661198号 | 一次性使用无菌猪尾导尿支架 | 2014-08-27 | 2019-08-26 | 双J型F3、F4（套装） | J型管外径：1.0、1.3mm；长度：≥100mm；材质：聚氨酯；助推管外径1.7mm；长度：≥300mm；材质：聚乙烯；导丝外径：0.64、0.71；长度：≥500mm；；材质：12Cr18Ni9奥氏不锈钢；其他描述：供医院对患者作尿液引流或者输尿管手术部位的支架管用；
120766 | 非血管介入类 | 导丝 | FX050 | 泌尿斑马导丝 | 一次性使用引导钢丝 | 根 | 国产 | 凌盛 | 苏州新区华盛医疗器械有限公司 | HS0275 | 苏州新区华盛医疗器械有限公司 | 导丝材质：12Cr18Ni9或类似的奥氏不锈钢材料；保护套材质：聚乙烯材料。 | YZB/苏（苏）0115-2013 |  |  | 苏苏食药监械（准）字2013第1090117号 | 一次性使用引导钢丝 | 2013-03-25 | 2017-03-24 | 0.025、0.028、0.032、0.035、0.038（BM） | 外径：0.64、0.71、0.81、0.89、0.97；长度：≥500mm；导丝材质：12Cr18Ni9或类似的奥氏不锈钢材料；保护套材质：聚乙烯材料；其他描述：供与猪尾巴导尿管配套使用时起支撑、引导作用。
120767 | 非血管介入类 | 导丝 | FX051 | 泌尿亲水导丝 | 一次性使用引导钢丝 | 根 | 国产 | 凌盛 | 苏州新区华盛医疗器械有限公司 | HS0275 | 苏州新区华盛医疗器械有限公司 | 导丝材质：12Cr18Ni9或类似的奥氏不锈钢材料；保护套材质：聚乙烯材料。 | YZB/苏（苏）0115-2013 |  |  | 苏苏食药监械（准）字2013第1090117号 | 一次性使用引导钢丝 | 2013-03-25 | 2017-03-24 | 0.025、0.028、0.032、0.035、0.038（QS） | 外径：0.64、0.71、0.81、0.89、0.97；长度：≥500mm；导丝材质：12Cr18Ni9或类似的奥氏不锈钢材料；保护套材质：聚乙烯材料；其他描述：供与猪尾巴导尿管配套使用是起支撑、引导作用；
120768 | 非血管介入类 | 导丝 | FX053 | 肾造瘘导丝 | 一次性使用引导钢丝 | 根 | 国产 | 凌盛 | 苏州新区华盛医疗器械有限公司 | HS0275 | 苏州新区华盛医疗器械有限公司 | 导丝材质：12Cr18Ni9或类似的奥氏不锈钢材料；保护套材质：聚乙烯。 | YZB/苏（苏）0115-2013 |  |  | 苏苏食药监械（准）字2013第1090117号 | 一次性使用引导钢丝 | 2013-03-25 | 2017-03-24 | 0.025、0.028、0.032、0.035、0.038（WT） | 外径：0.64、0.71、0.81、0.89、0.97；长度：≥500mm；导丝材质：12Cr18Ni9或类似的奥氏不锈钢材料；保护套材质：聚乙烯材料；其他描述：供与猪尾巴导尿管配套使用是起支撑、引导作用。
120769 | 非血管介入类 | 泌尿造瘘套装 | FX135 | 经皮肾造瘘套装 | 微创扩张引流套件 | 套 | 国产 | 凌盛 | 苏州新区华盛医疗器械有限公司 | HS0275 | 苏州新区华盛医疗器械有限公司 | 扩张管采用聚丙烯材料制成，导引鞘采用聚乙烯材料制成，引流管采用硅胶材料，导引针采用12Cr18Ni9奥氏不锈钢材料，导丝采用12Cr18Ni9奥氏不锈钢材料。 | YZB/苏1010-2014 微创扩张引流套件 |  |  | 苏食药监械（准）字2014第2661199号 | 微创扩张引流套件 | 2014-08-27 | 2019-08-26 | F8-F18全套（6扩1鞘），配置：扩张管F8、F10、F12、F14、F16、F18各一支；导引鞘F18一支 F8-F20全套（6扩1鞘），配置：扩张管F8、F10、F12、F16、F18、F20各一支；导引鞘F20一支 F8-F22全套（6扩1鞘），配置：扩张管F8、F12、F14、F18、F20、F22各一支；导引鞘F22一支 F8-F24全套（6扩1鞘），配置：扩张管F8、F12、F16、F20、F22、F24各一支；导引鞘F24一支 F10-F20全套（6扩1鞘），配置：扩张管F10、F12、F14、F16、F18、F20各一支；导引鞘F20一支 F10-F22全套（6扩1鞘），配置：扩张管F10、F12、F14、F18、F20、F22各一支；导引鞘F22一支 F10-F24全套（6扩1鞘），配置：扩张管F10、F12、F16、F20、F22、F24各一支；导引鞘F24一支 | 扩张管外径：2.7、3.3、4.0、4.7、5.3、6.0、6.7、7.3、8.0；扩张管长度：≥100mm；扩张管材质：聚丙烯；导引鞘外径：2.7、3.3、4.0、4.7、5.3、6.0、6.7、7.3、8.0；导引鞘长度：≥100mm；导引鞘材质：聚乙烯；其他描述：供经皮肾通道的建立或者引流、经皮膀胱通道的建立或者引流。
120770 | 非血管介入类 | 泌尿管鞘 | FX138 | 撕开鞘 | 微创扩张引流套件 | 根 | 国产 | 凌盛 | 苏州新区华盛医疗器械有限公司 | HS0275 | 苏州新区华盛医疗器械有限公司 | 采用聚乙烯材料制成。 | YZB/苏1010-2014 微创扩张引流套件 |  |  | 苏食药监械（准）字2014第2661199号 | 微创扩张引流套件 | 2014-08-27 | 2019-08-26 | 导引鞘F5、F6、F7、F8、F9、F10、F11、F12、F13、F14、F15、F16、F17、F18、F19、F20、F21、F22、F23、F24、F25、F26、F27、F28、F29、F30 | 导引鞘外径：1.7、2.0、2.3、2.7、3.0、3.3、3.7、4.0、4.3、4.7、5.0、5.3、5.7、6.0、6.3、6.7、7.0、7.3、7.7、8.0、8.3、8.7、9.0、9.3、9.7、10.0；导引鞘长度：≥100mm；导引鞘材质：聚乙烯；其他描述：供经皮肾通道的建立或者引流、经皮膀胱通道的建立或者引流；
120771 | 非血管介入类 | 泌尿管鞘 | FX139 | 扩张鞘 | 微创扩张引流套件 | 根 | 国产 | 凌盛 | 苏州新区华盛医疗器械有限公司 | HS0275 | 苏州新区华盛医疗器械有限公司 | 采用聚丙烯材料制成。 | YZB/苏1010-2014 微创扩张引流套件 |  |  | 苏食药监械（准）字2014第2661199号 | 微创扩张引流套件 | 2014-08-27 | 2019-08-26 | 扩张管F5 扩张管F6、 扩张管F7 扩张管F8 扩张管F9 扩张管F10 扩张管F11 扩张管F12 扩张管F13 扩张管F14 扩张管F15 扩张管F16 扩张管F17 扩张管F18 扩张管F19 扩张管F20 扩张管F21 扩张管F22 扩张管F23 扩张管F24 扩张管F25 扩张管F26 扩张管F27 扩张管F28 扩张管F29 扩张管F30 | 扩张管外径：1.7、2.0、2.3、2.7、3.0、3.3、3.7、4.0、4.3、4.7、5.0、5.3、5.7、6.0、6.3、6.7、7.0、7.3、7.7、8.0、8.3、8.7、9.0、9.3、9.7、10.0；扩张管长度：≥100mm；扩张管材质：聚丙烯；其他描述：供经皮肾通道的建立或者引流、经皮膀胱通道的建立或者引流。
120772 | 非血管介入类 | 泌尿管鞘 | FX140 | 肾鞘 | 微创扩张引流套件 | 套 | 国产 | 凌盛 | 苏州新区华盛医疗器械有限公司 | HS0275 | 苏州新区华盛医疗器械有限公司 | 扩张管采用聚丙烯材料制成，导引鞘采用聚乙烯材料制成。 | YZB/苏1010-2014 微创扩张引流套件 |  |  | 苏食药监械（准）字2014第2661199号 | 微创扩张引流套件 | 2014-08-27 | 2019-08-26 | 扩张管、导引鞘F6，配置：扩张管F6一支，导引鞘F6一支 扩张管、导引鞘F8，配置：扩张管F8一支，导引鞘F8一支 扩张管、导引鞘F10，配置：扩张管F10一支，导引鞘F10一支 扩张管、导引鞘F12，配置：扩张管F12一支，导引鞘F12一支 扩张管、导引鞘F14，配置：扩张管F14一支，导引鞘F14一支 扩张管、导引鞘F16，配置：扩张管F16一支，导引鞘F16一支 扩张管、导引鞘F18，配置：扩张管F18一支，导引鞘F18一支 扩张管、导引鞘F20，配置：扩张管F20一支，导引鞘F20一支 扩张管、导引鞘F22，配置：扩张管F22一支，导引鞘F22一支 扩张管、导引鞘F24，配置：扩张管F24一支，导引鞘F24一支 扩张管、导引鞘F26，配置：扩张管F26一支，导引鞘F26一支 扩张管、导引鞘F28，配置：扩张管F28一支，导引鞘F28一支 扩张管、导引鞘F30，配置：扩张管F30一支，导引鞘F30一支 | 扩张管外径：2.0、2.7、3.3、4.0、4.7、5.3、6.0、6.7、7.3、8.0、8.7、9.3、10.0；扩张管长度：≥100mm；扩张管材质：聚丙烯；导引鞘外径：2.0、2.7、3.3、4.0、4.7、5.3、6.0、6.7、7.3、8.0、8.7、9.3、10.0；导引鞘长度：≥100mm；导引鞘材质：聚乙烯；其他描述：供经皮肾通道的建立或者引流、经皮膀胱通道的建立或者引流。
120773 | 非血管介入类 | 导管 | FX065 | 肾造瘘引流导管 | 微创扩张引流套件 | 根 | 国产 | 凌盛 | 苏州新区华盛医疗器械有限公司 | HS0275 | 苏州新区华盛医疗器械有限公司 | 采用硅胶材料制成。 | YZB/苏1010-2014 微创扩张引流套件 |  |  | 苏食药监械（准）字2014第2661199号 | 微创扩张引流套件 | 2014-08-27 | 2019-08-26 | 引流管F4、 引流管F5 引流管F6、 引流管F7、 引流管F8 引流管F9 引流管F10 引流管F11 引流管F12 引流管F13 引流管F14 引流管F15 引流管F16 引流管F17 引流管F18 引流管F19 引流管F20 引流管F21 引流管F22 引流管F23 引流管F24 引流管F25 引流管F26 引流管F27 引流管F28 引流管F29 引流管F30 | 外径：1.3、1.7、2.0、2.3、2.7、3.0、3.3、3.7、4.0、4.3、4.7、5.0、5.3、5.7、6.0、6.3、6.7、7.0、7.3、7.7、8.0、8.3、8.7、9.0、9.3、9.7、10.0；长度：≥100mm；材质：硅胶；其他描述：供经皮肾通道的建立或者引流、经皮膀胱通道的建立或者引流；
120774 | 非血管介入类 | 支架 | FX023 | 输尿管内切开术支架 | 输尿管内切开术支架 | 根 | 进口 | COOK | 美国 Cook Incorporated | HD0006 | 库克(中国)医疗贸易有限公司 | 硅胶 | 进口产品注册标准YZB/USA 4664-2011《输尿管内切开术支架》 | 4000228/A | E398848 | 国食药监械(进)字2012第3460414号(更) | 输尿管内切开术支架 | 2012-02-27 | 2016-02-26 | UESS-06951326 UESS-07141326 UESS-07141328 | UESS-XXX
120775 | 非血管介入类 | 支架 | FX025 | 支架输送器 | 支架输送器 | 根 | 进口 | COOK | 美国 Cook Incorporated | HD0006 | 库克(中国)医疗贸易有限公司 | 聚乙烯 | 进口产品注册标准 YZB/USA 2290-2012《支架推送器》 | 4000228/A | E398848 | 国食药监械(进)字2012第2662496号(更) | 支架推送器 | 2012-07-19 | 2016-07-18 | STPV-060050-RB STPV-047050-RB | STPV-XXX-RB
120777 | 非血管介入类 | 球囊 | FX041 | 肾造瘘球囊 | 肾造瘘球囊 | 根 | 进口 | COOK | 美国 Cook Incorporated | HD0006 | 库克(中国)医疗贸易有限公司 | 聚乙烯 | YZB/USA 4527-2014《肾造瘘球囊导管(商品名：Ultraxx)》 | 4000228/A |  | 国食药监械(进)字2014第3773879号 | 肾造瘘球囊导管(商品名：Ultraxx) | 2014-08-08 | 2019-08-07 | UNBS-6-15-CS UNBS-8-15-CS | UNBS-6-15-CS UNBS-8-15-CS
120779 | 非血管介入类 | 球囊 | FX043 | 输尿管球囊导管 | 输尿管球囊导管 | 根 | 进口 | COOK | 美国 Cook Incorporated | HD0006 | 库克(中国)医疗贸易有限公司 | 尼龙6 | YZB/USA 2347-2013《输尿管扩张球囊导管》 | 4000228/A |  | 国食药监械(进)字2013第2092750号(更) | 输尿管扩张球囊导管(商品名：ASCEND AQ) | 2013-07-22 | 2017-07-21 | AUB-5-4 AUB-6-4 | AUB-XXX
120790 | 非血管介入类 | 导丝 | FX051 | 泌尿亲水导丝 | 泌尿亲水导丝 | 根 | 进口 | COOK | 美国 Cook Incorporated | HD0006 | 库克(中国)医疗贸易有限公司 | 镍钛合金 | 进口产品注册标准 YZB/USA 4486-2012《导丝》 | 4000228/A |  | 国食药监械(进)字2012第3772009号(更) | 导丝(商品名：HiWire) | 2012-09-13 | 2016-09-12 | HWS-025150 HWS-035150 | HWS-025150 HWS-035150
120793 | 非血管介入类 | 导管 | FX060 | 直肠测压球囊导管 | 直肠测压球囊导管 | 根 | 进口 | COOK | 美国 Cook Incorporated | HD0006 | 库克(中国)医疗贸易有限公司 | 硅橡胶 | YZB/USA 7333-2013《直肠测压球囊导管》 | 4000228/A |  | 国食药监械(进)字2014第3770503号(更) | 直肠测压球囊导管 | 2014-01-21 | 2018-01-20 | 028412-S1 | 028412-S1
120796 | 非血管介入类 | 导管 | FX062 | 输尿管单腔导管 | 输尿管单腔导管 | 根 | 进口 | COOK | 美国 Cook Incorporated | HD0006 | 库克(中国)医疗贸易有限公司 | 聚氯乙烯 | 进口产品注册标准 YZB/USA 1691-2012《输尿管导管》 | 4000228/A |  | 国食药监械(进)字2012第3662211号(更) | 输尿管导管 | 2012-06-21 | 2016-06-20 | 020015 | 020015
120797 | 非血管介入类 | 导管 | FX063 | 输尿管双腔导管 | 输尿管双腔导管 | 根 | 进口 | COOK | 美国 Cook Incorporated | HD0006 | 库克(中国)医疗贸易有限公司 | 聚亚安酯 | YZB/USA 6222-2013《一次性使用双腔输尿管通路导管》 | G1130333038023 |  | 国食药监械(进)字2013第2665044号(更) | 一次性使用双腔输尿管通路导管 | 2013-11-18 | 2017-11-17 | AQ-022610 | AQ-022610
120798 | 非血管介入类 | 导管 | FX063 | 输尿管双腔导管 | 输尿管双腔导管 | 根 | 进口 | COOK | 美国 Cook Incorporated | HD0006 | 库克(中国)医疗贸易有限公司 | 聚亚安酯 | YZB/USA 4006-2011《尿动力学导管》 | 4000228/A |  | 国食药监械(进)字2014第2664676号 | 尿动力学导管 | 2014-09-28 | 2019-09-27 | 020607 | 020607
120799 | 非血管介入类 | 细胞刷 | FX099 | ERCP胆道细胞刷 | 一次性使用细胞刷 | 其他 | 国产 | MT | 南京微创医学科技有限公司 | HS0195 | 南京微创医学科技有限公司 | 0Cr18Ni9 | YZB/苏 0496-2013 | CN13/20558 |  | 苏食药监械（准）字2013第2220440号（更2014-023） | 一次性使用细胞刷 | 2013-04-22 | 2017-04-21 | 刷头直径：1.2mm-11mm，有效工作长度：40mm-3000mm | 刷头直径：1.2mm-11mm，有效工作长度：40mm-3000mm
120800 | 非血管介入类 | 导管 | FX063 | 输尿管双腔导管 | 输尿管双腔导管 | 根 | 进口 | COOK | 美国 Cook Incorporated | HD0006 | 库克(中国)医疗贸易有限公司 | 聚亚安酯 | YZB/USA 4006-2011《尿动力学导管》 | 4000228/A |  | 国食药监械(进)字2014第2664676号 | 尿动力学导管 | 2014-09-28 | 2019-09-27 | 020707 | 020707
120802 | 非血管介入类 | 导管 | FX063 | 输尿管双腔导管 | 输尿管双腔导管 | 根 | 进口 | COOK | 美国 Cook Incorporated | HD0006 | 库克(中国)医疗贸易有限公司 | 聚亚安酯 | YZB/USA 4006-2011《尿动力学导管》 | 4000228/A |  | 国食药监械(进)字2014第2664676号 | 尿动力学导管 | 2014-09-28 | 2019-09-27 | 020243 | 020243
120808 | 非血管介入类 | 取异物器 | FX102 | 异物钳 | 一次性使用异物钳 | 其他 | 国产 | MT | 南京微创医学科技有限公司 | HS0195 | 南京微创医学科技有限公司 | 05Cr17Ni4Cu4nb | YZB/苏0216-2015 |  |  | 苏械注准20152220299 | 一次性使用异物钳 | 2015-03-26 | 2020-03-25 | MTN-GF-16、18、23、26、30/3（5、8、10、12、16、18、20、23）-0(1/3)-（C）-0(1) | 钳头直径：1.6、1.8、2.3、2.6、3.0mm；工作长度：300-2300mm；0-鼠齿异物钳，1-齿形异物钳，3-混合钳头异物钳；；C-外管带涂层，无内容表示不带涂层；0表示钳头为05Cr17Ni4Cu4nb，涂层为聚乙烯；1表示钳头为05Cr17Ni4Cu4nb，涂层为聚全氟乙丙稀
120810 | 非血管介入类 | 取异物器 | FX104 | 不可旋转息肉勒除器 | 一次性使用圈套器 | 个 | 国产 | MT | 南京微创医学科技有限公司 | HS0195 | 南京微创医学科技有限公司 | 不锈钢、PE、PTFE和ABS | YZB/国 3553-2012 | CN13/20558 |  | 国食药监械（准）字2012第3221137号（更） | 一次性使用圈套器 | 2012-08-22 | 2016-08-21 | MTN-PFS-H（E、C、A）-（10、15、20、24、28、32、36、40）/8（16、18、20、23、25）（H、E、C、A产品形状分为六角形、椭圆形、半月形、组合形 圈套直径：10-40mm 有效长度：800、1600、1800、2000、2300、2500） | MTN-PFS-H（E、C、A）-（10、15、20、24、28、32、36、40）/8（16、18、20、23、25）（H、E、C、A产品形状分为六角形、椭圆形、半月形、组合形 圈套直径：10-40mm 有效长度：800、1600、1800、2000、2300、2500）
120811 | 非血管介入类 | 止血产品 | FX106 | 一体式预装止血夹 | 一次性使用消化道软组织夹 | 套 | 国产 | MT | 南京微创医学科技有限公司 | HS0195 | 南京微创医学科技有限公司 | 07Cr17Ni7A1(SUS 631)/06Cr19Ni10 | YZB/苏 0657-2014 | CN13/20558 |  | 苏食药监械（准）字2014第2220795号 | 一次性使用消化道软组织夹 | 2014-06-06 | 2019-06-05 | DLC-A（B、C、D、E、F）-090（135）-23（26）-155（165、195、230、 235、270） | 类别：A-短型、B-标准I型、C-标准II型、D-标准III型、E-加长I型、F-加长II型；齿部角度：90゜、135゜；输送装置插入部最大外径(mm):2.3、2.6；输送装置有效长度为（cm）：155、165、195、230、 235、270
120813 | 非血管介入类 | 止血产品 | FX107 | 分体安装止血夹 | 一次性使用消化道软组织夹 | 个 | 国产 | MT | 南京微创医学科技有限公司 | HS0195 | 南京微创医学科技有限公司 | 07Cr17Ni7A1(SUS 631)/06Cr19Ni10 | YZB/苏 0657-2014 | CN13/20558 |  | 苏食药监械（准）字2014第2220795号 | 一次性使用消化道软组织夹 | 2014-06-06 | 2019-06-05 | DLC-Ｆ-090/135 | 类别：F-加长II型；齿部角度：90゜、135゜
120814 | 非血管介入类 | 止血产品 | FX107 | 分体安装止血夹 | 消化道软组织夹输送装置 | 套 | 国产 | MT | 南京微创医学科技有限公司 | HS0195 | 南京微创医学科技有限公司 | 06Cr19Ni10不锈钢304 | YZB/苏 0814-2013 | CN13/20558 |  | 苏食药监械（准）字2013第2220712号 | 消化道软组织夹输送装置 | 2013-06-19 | 2017-06-18 | CDS-23-1550、 CDS-23-1650, CDS-23-1950， CDS-23-2300， CDS-23-2350, CDS-23-2700， CDS-26-1550， CDS-26-1650， CDS-26-1950 CDS-26-2300， CDS-26-2350， CDS-26-2700 | 插入部最大外径：2.3、2.6mm；有效长度：1550-2700mm
120815 | 非血管介入类 | 网篮 | FX074 | 输尿管硬镜网篮 | 输尿管硬镜网篮 | 根 | 进口 | COOK | 美国 Cook Incorporated | HD0006 | 库克(中国)医疗贸易有限公司 | 镍钛合金 | 进口产品注册标准 YZB/USA 1171-2012《拦截网篮》 | 4000228/A | D049697 | 国食药监械(进)字2012第2091437号(更) | 拦截网篮(商品名：N-Trap) | 2012-04-24 | 2016-04-23 | NTP-028145 | NTP-028145
120816 | 非血管介入类 | 网篮 | FX074 | 输尿管硬镜网篮 | 输尿管硬镜网篮 | 根 | 进口 | COOK | 美国 Cook Incorporated | HD0006 | 库克(中国)医疗贸易有限公司 | 镍钛合金 | 进口产品注册标准 YZB/USA 1739-2012 《取石网篮》 | 4000228/A | D049697 | 国食药监械(进)字2012第2221739号(更) | 取石网篮 | 2012-05-08 | 2016-05-07 | NTSE-045065-UDH | NTSE-045065-UDH
120820 | 非血管介入类 | 止血产品 | FX108 | 可反复开合止血夹 | 可旋转重复开闭软组织夹 | 套 | 国产 | MT | 南京微创医学科技有限公司 | HS0195 | 南京微创医学科技有限公司 | 医用不锈钢、热塑性弹性体（TPE）、ABS和FEP | YZB/苏 0069-2015 | CN13/20558 |  | 苏械注准20152220125 | 可旋转重复开闭软组织夹 | 2015-01-26 | 2020-01-25 | ROCC-C(D、E、F）-18（23、26）-155（165、195、230、235、270）-C | 类别：C-标准II型、D-标准III型、E-加长I型、F-加长II型；插入部最大外径(mm):1.8、2.3、2.6；有效长度为（cm）：155-270；C-表示输送装置带涂层
120821 | 非血管介入类 | 止血产品 | FX108 | 可反复开合止血夹 | 可旋转重复开闭软组织夹 | 套 | 国产 | MT | 南京微创医学科技有限公司 | HS0195 | 南京微创医学科技有限公司 | 医用不锈钢、热塑性弹性体（TPE）、ABS和FEP | YZB/苏 0069-2015 | CN13/20558 |  | 苏械注准20152220125 | 可旋转重复开闭软组织夹 | 2015-01-26 | 2020-01-25 | ROCC-C(D、E、F）-18（23、26）-155（165、195、230、235、270） | 类别：C-标准II型、D-标准III型、E-加长I型、F-加长II型；插入部最大外径(mm):1.8、2.3、2.6；有效长度为（cm）：155-270；
120822 | 非血管介入类 | 网篮 | FX075 | 输尿管软镜网篮 | 输尿管软镜网篮 | 根 | 进口 | COOK | Cook Urological Inc. | HD0006 | 库克(中国)医疗贸易有限公司 | 镍钛合金丝 | 进口产品注册标准 YZB/USA 1739-2012 《取石网篮》 | 4000228/A | D049697 | 国食药监械(进)字2012第2221739号 | 取石网篮 | 2012-05-08 | 2016-05-07 | NTSE-015115 | NTSE-015115
120823 | 非血管介入类 | 网篮 | FX075 | 输尿管软镜网篮 | 输尿管软镜网篮 | 根 | 进口 | COOK | Cook Urological Inc. | HD0006 | 库克(中国)医疗贸易有限公司 | 镍钛合金丝 | 进口产品注册标准 YZB/USA 1739-2012 《取石网篮》 | 4000228/A |  | 国食药监械(进)字2012第2221739号(更) | 取石网篮 | 2012-05-08 | 2016-05-07 | NTSE-022115-UDH-MB | NTSE-022115-UDH-MB
120825 | 非血管介入类 | 引流管 | FX123 | 鼻胆引流管 | 鼻胆引流导管 | 根 | 国产 | MT | 南京微创医学科技有限公司 | HS0195 | 南京微创医学科技有限公司 | 聚酰胺树脂或PE、ABS、PVC | YZB/苏 0044-2011 | CN13/20558 |  | 苏械注准20142660419 | 鼻胆引流导管 | 2014-12-03 | 2019-12-02 | NBDS-A、B、C-7、8.5、10/290、250-（P） | 外引流管直径：7、8.5、10F；外引流管总长度：250、290cm；材料代号：P-PE，无内容-聚酰胺树脂
120826 | 非血管介入类 | 网篮 | FX074 | 输尿管硬镜网篮 | 输尿管硬镜网篮 | 根 | 进口 | COOK | Cook Urological Inc. | HD0006 | 库克(中国)医疗贸易有限公司 | 镍钛合金丝 | 进口产品注册标准 YZB/USA 1739-2012 《取石网篮》 | 4000228/A | D049697 | 国食药监械(进)字2012第2221739号(更) | 取石网篮 | 2012-05-08 | 2016-05-07 | NFHSES-032115-3W-UDH | NFHSES-XXX-UDH
120827 | 非血管介入类 | 网篮 | FX075 | 输尿管软镜网篮 | 输尿管软镜网篮 | 根 | 进口 | COOK | 美国 Cook Incorporated | HD0006 | 库克(中国)医疗贸易有限公司 | 镍钛合金 | YZB/USA 7355-2013《取石网篮》 | 4000228/A |  | 国食药监械(进)字2014第2220404号(更) | 取石网篮(商品名：NGage) | 2014-01-15 | 2018-01-14 | NGE-017115 NGE-022115 | NGE-017115 NGE-022115
120828 | 非血管介入类 | 网篮 | FX075 | 输尿管软镜网篮 | 输尿管软镜网篮 | 根 | 进口 | COOK | 美国 Cook Incorporated | HD0006 | 库克(中国)医疗贸易有限公司 | 镍钛合金 | YZB/USA 7355-2013《取石网篮》 | 4000228/A |  | 国食药监械(进)字2014第2220404号(更) | 取石网篮(商品名：NGage) | 2014-01-15 | 2018-01-14 | NGE-017115-MB NGE-022115-MB | NGE-017115-MB NGE-022115-MB
120829 | 非血管介入类 | 网篮 | FX075 | 输尿管软镜网篮 | 输尿管软镜网篮 | 根 | 进口 | COOK | 美国 Cook Incorporated | HD0006 | 库克(中国)医疗贸易有限公司 | 镍钛合金丝 | 进口产品注册标准 YZB/USA 1739-2012 《取石网篮》 | 4000228/A |  | 国食药监械(进)字2012第2221739号(更) | 取石网篮 | 2012-05-08 | 2016-05-07 | NTSED-024115-UDH | NTSED-024115-UDH
120830 | 非血管介入类 | 网篮 | FX075 | 输尿管软镜网篮 | 输尿管软镜网篮 | 根 | 进口 | COOK | 美国 Cook Incorporated | HD0006 | 库克(中国)医疗贸易有限公司 | 镍钛合金 | YZB/USA 4508-2014《镍钛合金取石网篮》 | 4000228/A |  | 国食药监械(进)字2014第2224094号 | 镍钛合金取石网篮(商品名：NCompass) | 2014-08-18 | 2019-08-17 | NCT4-017115 | NCT4-017115
120831 | 非血管介入类 | 网篮 | FX075 | 输尿管软镜网篮 | 输尿管软镜网篮 | 根 | 进口 | COOK | 美国 Cook Incorporated | HD0006 | 库克(中国)医疗贸易有限公司 | 镍钛合金 | YZB/USA 4508-2014《镍钛合金取石网篮》 | 4000228/A | Q027165 | 国食药监械(进)字2014第2224094号 | 镍钛合金取石网篮(商品名：NCompass) | 2014-08-18 | 2019-08-17 | NCT4-024115 | NCT4-024115
120832 | 非血管介入类 | 网篮 | FX076 | 泌尿经皮肾镜网篮 | 泌尿经皮肾镜网篮 | 根 | 进口 | COOK | 美国 Cook Incorporated | HD0006 | 库克(中国)医疗贸易有限公司 | 镍钛合金 | YZB/USA 4509-2014《镍钛合金取石网篮》 | 4000228/A |  | 国食药监械(进)字2014第2224095号 | 镍钛合金取石网篮(商品名：N-Circle) | 2014-08-18 | 2019-08-17 | NTRSE-100038 | NTRSE-100038
120833 | 非血管介入类 | 网篮 | FX078 | 泌尿取石碎石钳 | 泌尿取石碎石钳 | 根 | 进口 | COOK | 美国 Cook Incorporated | HD0006 | 库克(中国)医疗贸易有限公司 | 304不锈钢丝 | YZB/USA 0262-2013《抓钳》 | 4000228/A | A882352 | 国食药监械(进)字2013第2221098号(更) | 抓钳 | 2013-03-15 | 2017-03-14 | DWGS-032115-UDH | DWGS-032115-UDH
120834 | 非血管介入类 | 活检产品 | FX086 | 普通活检钳（取活检用） | 普通活检钳（取活检用） | 根 | 进口 | COOK | Cook Ireland Limited | HD0006 | 库克(中国)医疗贸易有限公司 | 304不锈钢 | YZB/IRE 2790-2013《活检钳》 | 4000228/A |  | 国食药监械(进)字2013第2222681号 | 活检钳(商品名：BIGopsyTM) | 2013-07-12 | 2017-07-11 | BLB-024115 | BLB-024115
120835 | 非血管介入类 | 泌尿造瘘套装 | FX135 | 经皮肾造瘘套装 | 经皮肾造瘘套装 | 根 | 进口 | COOK | 美国 Cook Incorporated | HD0006 | 库克(中国)医疗贸易有限公司 | 聚乙烯 | YZB/USA 1914-2011《经皮肾造瘘导管套装》 | 4000228/A |  | 国食药监械(进)字2014第3663897号 | 经皮肾造瘘导管套装 | 2014-08-08 | 2019-08-07 | 080012 | 080012
120836 | 非血管介入类 | 泌尿造瘘套装 | FX136 | 膀胱造瘘套装 | 膀胱造瘘套装 | 套 | 进口 | COOK | 美国 Cook Incorporated | HD0006 | 库克(中国)医疗贸易有限公司 | 天然乳胶、聚氨酯 | YZB/USA 5979-2013《膀胱造瘘球囊导管》 | 4000228/A |  | 国食药监械(进)字2013第3664949号(更) | 膀胱造瘘球囊导管(商品名：Rutner) | 2013-11-14 | 2017-11-13 | 081914 081916 | 081914 081916
120837 | 非血管介入类 | 泌尿管鞘 | FX138 | 撕开鞘 | 撕开鞘 | 套 | 进口 | COOK | 美国 Cook Incorporated | HD0006 | 库克(中国)医疗贸易有限公司 | 304不锈钢 | 进口产品注册标准 YZB/USA 2751-2012《一次性使用一步式耻骨上导入器》 | 4000228/A | D013049 | 国食药监械(进)字2012第2092255号(更) | 一次性使用一步式耻骨上导入器 | 2012-06-28 | 2016-06-27 | SANT-14-20-PLV SANT-16-20-PLV SANT-18-20-PLV SANT-20-20-PLV SANT-22-20-PLV | SANT-XXX-20-PLV
120839 | 非血管介入类 | 泌尿管鞘 | FX141 | 输尿管鞘 | 输尿管鞘 | 套 | 进口 | COOK | 美国 Cook Incorporated | HD0006 | 库克(中国)医疗贸易有限公司 | 聚乙烯 | YZB/USA 3085-2013《输尿管鞘》 | 4000228/A | D049697 | 国食药监械(进)字2013第2092759号(更) | 输尿管鞘 | 2013-07-22 | 2017-07-21 | FUS-120035 FUS-140035 FUS-095028 FUS-095035 | FUS-120035 FUS-140035 FUS-095028 FUS-095035
120841 | 非血管介入类 | 泌尿管鞘 | FX141 | 输尿管鞘 | 输尿管鞘 | 套 | 进口 | COOK | 美国 Cook Incorporated | HD0006 | 库克(中国)医疗贸易有限公司 | 聚乙烯 | YZB/USA 3085-2013《输尿管鞘》 | 4000228/A |  | 国食药监械(进)字2013第2092759号(更) | 输尿管鞘 | 2013-07-22 | 2017-07-21 | FUS-120045 FUS-140045 FUS-095045 | FUS-120045 FUS-140045 FUS-095045
120843 | 非血管介入类 | 泌尿电切 | FX145 | 电切环 | 电切环 | 套 | 进口 | COOK | Cook Urological Inc. | HD0006 | 库克(中国)医疗贸易有限公司 | 聚乙烯 | YZB/USA 5717-2014《一次性使用射频电极》 | 4000228/A |  | 国食药监械(进)字2014第3254495号 | 一次性使用射频电极 | 2014-09-22 | 2019-09-21 | CL-2412-KS1 | CL-XXX
120844 | 非血管介入类 | 网篮 | FX074 | 输尿管硬镜网篮 | 不锈钢网篮 Segura | 个 | 进口 | Boston Scientific | 美国 波士顿科学公司 | HD0021 | 波科国际医疗贸易(上海)有限公司 | 不锈钢 | YZB/USA 4284-2014 | HD 60078123 0001 | 510k豁免 | 国食药监械（进）字2014第2223824号 | 结石回收篮（商品名：Segura Hemisphere） | 2014-08-04 | 2019-08-03 | M0063801060 M0063801070 M0063801020 M0063801000 M0063801120 M0063801100 M0063801160 M0063801180 M0063801190 | 鞘管外径：2.4/3.0/4.5Fr；长度90/120cm，网篮直径：16/20mm
120845 | 非血管介入类 | 泌尿冲洗器 | FX143 | 内窥镜清洗器 | 内腔清洗器 SAPS | 个 | 进口 | Boston Scientific | 美国 波士顿科学公司 | HD0021 | 波科国际医疗贸易(上海)有限公司 | 注册证未体现 | YZB/USA 3122-2013《内腔清洗器》 | HD 60078123 0001 | K870557 | 国食药监械（进）字2013第2542939号 | 内腔清洗器（商品名：SAPS） | 2013-07-31 | 2017-07-30 | M0067201001 M0067201011 | 容量：10cc
120846 | 非血管介入类 | 支架 | FX020 | 双猪尾输尿管支架 | 多圈支架 Stretch VL | 根 | 进口 | Boston Scientific | 美国 波士顿科学公司 | HD0021 | 波科国际医疗贸易(上海)有限公司 | Flexima | YZB/USA 2705-2014《输尿管支架》 | HD 60078123 0001 | K944290 | 国食药监械（进）字2014第3462856号 | 输尿管支架（商品名：Stretch VL） | 2014-06-18 | 2019-06-17 | M0061851550 M0061851560 M0061851570 | 直径：4.8、6、7Fr；杆长：22-30cm
120850 | 非血管介入类 | 网篮 | FX068 | 消化道取石网篮 | 一次性使用取石网篮（不锈钢） | 根 | 国产 | 安杰思（AGS) | 杭州安杰思医学科技有限公司 | HS0296 | 杭州安杰思医学科技有限公司 | 网篮头部是由Y12Cr18Ni9Cu3不锈钢制成，网篮组件是由06Cr19Ni10制成，鞘管由聚四氟乙烯组成，注射手柄由PA66制成，推拉手柄由ABS组成。 | 产品注册标准《一次性使用取石网篮（不锈钢）》 | G1141081710017 |  | 浙食药监械（准）字2013第2220381 | YZB/浙3622-2013《一次性使用取石网篮（不锈钢）》 | 2013-06-20 | 2017-06-20 | AG-5063-S2024 AG-5063-S2524 AG-5063-S3024 | 网篮开幅：20/25/30mm；网篮长度：40/50/60mm；插入部分最大外径：2.4/2.8mm；工作长度：1950mm；是否可配备导丝：是/否。
120869 | 非血管介入类 | 取异物器 | FX102 | 异物钳 | 一次性使用网兜套圈 | 个 | 国产 | MT | 南京微创医学科技有限公司 | HS0195 | 南京微创医学科技有限公司 | 聚全氟乙丙烯 | YZB/苏 0801-2012 |  |  | 苏械注进20152220300 | 一次性使用网兜套圈 | 2015-03-26 | 2020-03-25 | LPB-10(15、20、25、30、35、40、45）-10（18、23）-12（16、18、21、23、25） | 套圈最大内切圆直径10、15、20、25、30、35、40、45mm；外管直径1.0、1.8、2.3mm；外管有效长度1200、1600、1800、2100、2300、2500mm
120870 | 非血管介入类 | 支架 | FX001 | 覆膜食道支架 | 食道覆膜支架 | 个 | 进口 | Taewoong | 韩国Taewoong Medical Co., Ltd | HD0011 | 武汉永信医疗器材有限公司 | 镍钛合金，316L不锈钢和铂铱合金 | YZB/ROK 0157-2013 |  |  | 国食药监械(进)字2013第3460501号 | 食道覆膜支架 | 2013-02-05 | 2017-02-04 | EA2015FD | 直径20mm，长度150mm
120873 | 非血管介入类 | 支架 | FX002 | 不覆膜食道支架 | 食道无覆膜支架 | 个 | 进口 | Taewoong | 韩国Taewoong Medical Co., Ltd | HD0011 | 武汉永信医疗器材有限公司 | 镍钛合金 | 进口产品注册标准YZB/ROK 0087-2011 |  |  | 国食药监械(进)字2011第3463477号 | 支架 | 2011-11-10 | 2015-11-09 | E01606，E01608，E01610，E01612，E01615，E01618，E01620，E01806，E01808，E01810，E01812，E01815，E01818，E01820 | 远心端输送，支架直径：16/18mm，长度：6/8/10/12/15/18/20cm
120875 | 非血管介入类 | 支架 | FX005 | 十二指肠支架 | 十二指肠无覆膜支架 | 个 | 进口 | Taewoong | 韩国Taewoong Medical Co., Ltd | HD0011 | 武汉永信医疗器材有限公司 | 镍钛合金，316L不锈钢和铂铱合金 | 进口产品注册标准YZB/ROK4711-2012《幽门/十二指肠无覆膜支架》 |  |  | 国食药监械(进)字2012第3463613号 | 幽门/十二指肠无覆膜支架 | 2012-10-10 | 2016-10-09 | PDT1806,PDT1808,PDT1810,PDT1812,PDT1814,PDT1815,PDT2006,PDT2008,PDT2010,PDT2012,PDT2014,PDT2015,PDT2206,PDT2208,PDT2210,PDT2212,PDT2214,PDT2215,PDT2406,PDT2408,PDT2410,PDT2412,PDT2414,PDT2415 | 直径：18±1.8/20±2.0/22±2.2/24±2.4mm，长度：60±6.0/80±8.0/100±10.0/120±12.0/140±14.0/150±15.0mm；输送器直径：10.5Fr，有用长度：180±18cm
120877 | 非血管介入类 | 支架 | FX015 | 经皮胆道金属支架 | 胆道覆膜支架 | 个 | 进口 | Taewoong | 韩国Taewoong Medical Co., Ltd | HD0011 | 武汉永信医疗器材有限公司 | 镍钛合金，316L不锈钢和铂铱合金 | 进口产品注册标准YZB/ROK 6196-2012 |  |  | 国食药监械(进)字2013第3460016号 | 胆道覆膜支架 | 2013-01-01 | 2017-01-03 | TS0604F,TS0605F,TS0606F,TS0607F,TS0608F,TS0609F,TS0610F,TS0612F,TS0804F,TS0805F,TS0806F,TS0807F,TS0808F,TS0809F,TS0810F,TS0812F,TS1004F,TS1005F,TS1006F,TS1007F,TS1008F,TS1009F,TS1010F,TS1012F | 直径：6/8/10mm；长度：40/50/60/70/80/90/100/120mm；输送系统：长度：9Fr(3.0±0.3),有用长度：50±5.0，总长度：74/76/77/78/79/80/81/82/83/85
120878 | 非血管介入类 | 支架 | FX015 | 经皮胆道金属支架 | 胆道无覆膜支架 | 个 | 进口 | Taewoong | 韩国Taewoong Medical Co., Ltd | HD0011 | 武汉永信医疗器材有限公司 | 镍钛合金，316L不锈钢和铂铱合金 | 进口产品注册标准YZB/ROK 4691-2012 |  |  | 国食药监械(进)字2012第3463611号 | 胆道无覆膜支架 | 2012-10-10 | 2016-10-09 | TD0804，TD0805，TD0806，TD0807，TD0808，TD0809，TD0810，TD0812，TD1004，TD1005，TD1006，TD1007，TD1008，TD1009，TD1010，TD1012,T0804，T0805，T0806，T0807，T0808，T0809，T0810，T0812，T1004，T1005，T1006，T1007，T1008，T1009，T1010，T1012 | 经皮输送，支架直径：8/10mm，长度：40/50/60/70/80/90/100/120mm；输送器支架8Fr
120879 | 非血管介入类 | 支架 | FX007 | 不可移除胆道金属支架 | 胆道覆膜支架 | 个 | 进口 | Taewoong | 韩国Taewoong Medical Co., Ltd | HD0011 | 武汉永信医疗器材有限公司 | 镍钛合金，316L不锈钢和铂铱合金，硅树脂，尼龙 | 进口产品注册标准YZB/ROK 6196-2012 |  |  | 国食药监械(进)字2013第3460016号 | 胆道覆膜支架 | 2013-01-01 | 2017-01-03 | BS0604B,BS0605B,BS0606B,BS0607B,BS0608B,BS0609B,BS0610B,BS0612B,BS0804B,BS0805B,BS0806B,BS0807B,BS0808B,BS0809B,BS0810B,BS0812B,BS1004B,BS1005B,BS1006B,BS1007B,BS1008B,BS1009B,BS1010B,BS1012B,BS0604F,BS0605F,BS0606F,BS0607F,BS0608F,BS0609F,BS0610F,BS0612F,BS0804F,BS0805F,BS0806F,BS0807F,BS0808F,BS0809F,BS0810F,BS0812F,BS1004F,BS1005F,BS1006F,BS1007F,BS1008F,BS1009F,BS1010F,BS1012F | 内窥镜输送，直径：6/8/10mm，长度：40/50/60/70/80/90/100/120；输送系统直径：8.5Fr，有用长度：180±18
120880 | 非血管介入类 | 支架 | FX007 | 不可移除胆道金属支架 | 胆道无覆膜支架 | 个 | 进口 | Taewoong | 韩国Taewoong Medical Co., Ltd | HD0011 | 武汉永信医疗器材有限公司 | 镍钛合金 | 进口产品注册标准YZB/ROK 0087-2011 |  |  | 国食药监械(进)字2011第3463477号 | 支架 | 2011-11-10 | 2015-11-09 | B00605，B00606，B00607，B00608，B00609，B00610，B00612， B00805，B00806，B00807，B00808，B00809，B00810，B00812 B01005，B01006，B01007，B01008，B01009，B01010，B01012 | 内窥镜输送（无覆膜），直径：6/8/10mm，长度：50/60/70/80/90/100/120mm
120881 | 非血管介入类 | 支架 | FX015 | 经皮胆道金属支架 | 胆道无覆膜支架 | 个 | 进口 | Taewoong | 韩国Taewoong Medical Co., Ltd | HD0011 | 武汉永信医疗器材有限公司 | 镍钛合金 | 进口产品注册标准YZB/ROK 0087-2011 |  |  | 国食药监械(进)字2011第3463477号 | 支架 | 2011-11-10 | 2015-11-09 | T00605，T00606，T00607，T00608，T00609，T00610，T00612， T00805，T00806，T00807，T00808，T00809，T00810，T00812， T01005，T01006，T01007，T01008，T01009，T01010，T01012 | 经皮输送（无覆膜），直径：6/8/10mm，长度：50/60/70/80/90/100/120mm
120883 | 非血管介入类 | 支架 | FX004 | 结肠支架 | 肠道支架 | 个 | 进口 | Taewoong | 韩国Taewoong Medical Co., Ltd | HD0011 | 武汉永信医疗器材有限公司 | 镍钛合金，316L不锈钢和铂铱合金 | 进口产品注册标准YZB/ROK 4705-2012 |  |  | 国食药监械(进)字2012第3463987号 | 结肠无覆膜支架 | 2012-11-19 | 2016-11-18 | CDT1806，CDT1808，CDT1810，CDT1812，CDT1814，CDT1815，CDT2006，CDT2008，CDT2010，CDT2012，CDT2014，CDT2015，CDT2206，CDT2208，CDT2210，CDT2212，CDT2214，CDT2215，CDT2406，CDT2408，CDT2410，CDT2412，CDT2414，CDT2415 | 直径：18/20/22/24mm，长度：60/80/100/120/140/150mm；输送器直径：10.5Fr，有用长度：220±22cm
120884 | 非血管介入类 | 支架 | FX007 | 不可移除胆道金属支架 | 金属胆道支架系统(商品名：Zilver) | 个 | 进口 | COOK | 美国威尔逊-库克医学公司 | HD0133 | 珠海原妙医学科技股份有限公司 | 镍钛合金 | YZB/USA 1176-2013《金属胆道支架系统》 | 4001834/C | 25532-2-2014 | 国食药监械（进）字2013第3462275号 | 金属胆道支架系统(商品名：Zilver) | 2013-06-08 | 2017-06-07 | ZILBS-6-4 ZILBS-6-6 ZILBS-6-8 ZILBS-8-4 ZILBS-8-6 ZILBS-8-8 ZILBS-10-4 ZILBS-10-6 ZILBS-10-8 | 支架直径：6-10Fr;长度:40-80mm;推送管长:208cm
120885 | 非血管介入类 | 支架 | FX007 | 不可移除胆道金属支架 | 金属胆道支架系统(商品名：Zilver) | 个 | 进口 | COOK | 美国威尔逊-库克医学公司 | HD0133 | 珠海原妙医学科技股份有限公司 | 镍钛合金 | YZB/USA 1176-2013《金属胆道支架系统》 | 4001834/C | 25532-2-2014 | 国食药监械（进）字2013第3462275号 | 金属胆道支架系统(商品名：Zilver) | 2013-06-08 | 2017-06-07 | ZILBS-635-6-4 ZILBS-635-6-6 ZILBS-635-6-8 ZILBS-635-8-4 ZILBS-635-8-6 ZILBS-635-8-8 ZILBS-635-10-4 ZILBS-635-10-6 ZILBS-635-10-8 | 支架直径:6-10Fr;长度:40-80mm;管径:6Fr
120886 | 非血管介入类 | 支架 | FX009 | ERCP快速交换胆道金属支架 | 金属胆道支架系统(商品名：Zilver) | 个 | 进口 | COOK | 美国威尔逊-库克医学公司 | HD0133 | 珠海原妙医学科技股份有限公司 | 镍钛合金 | YZB/USA 1176-2013《金属胆道支架系统》 | 4001834/C | 25532-2-2014 | 国食药监械（进）字2013第3462275号 | 金属胆道支架系统(商品名：Zilver) | 2013-06-08 | 2017-06-07 | FS-ZILBS-6-4 FS-ZILBS-6-6 FS-ZILBS-6-8 FS-ZILBS-8-4 FS-ZILBS-8-6 FS-ZILBS-8-8 FS-ZILBS-10-4 FS-ZILBS-10-6 FS-ZILBS-10-8 | 支架直径:6-10Fr;长度:40-80mm
120890 | 非血管介入类 | 支架 | FX007 | 不可移除胆道金属支架 | 覆膜胆道金属支架（商品名:Wallstent） | 个 | 进口 | 波士顿科学 | 美国 波士顿科学公司 | HD0021 | 波科国际医疗贸易(上海)有限公司 | 镍钛合金 | YZB/USA 6611-2012《覆膜胆道金属支架》 | HD 60078123 0001 | K000308 | 国食药监械(进)字2013第3460430号 | 覆膜胆道金属支架(商品名：WallstentTM) | 2013-02-01 | 2017-01-31 | H965430700 H965430800 H965430900 H965431000 H965431100 H965431200 | MODEL CVD ENDO BIL 8FR 8X40 194CM MODEL CVD BIL ENDO/8FR 8X60 194CM MODEL CVD BIL ENDO 8FR 8X80 194CM MODEL CVD BIL ENDO 8FR 10X40 194CM MODEL CVD BIL ENDO 8FR 10X60 194CM MODEL CVD BIL ENDO 8FR 10X80 194CM
120891 | 非血管介入类 | 引流管 | FX125 | 经皮引流管 | 脑室导管 | 根 | 进口 | RAUMEDIC | RAUMEDIC AG | HD0178 | 北京蓝天共享健康科技有限公司 | 聚氨酯 | YZB/GER 1155-2014《脑室导管》 | G1 13 02 53268 059 |  | 国食药监械(进)字2014第3771379号 | 脑室导管(商品名：RAUMEDIC-脑室导管) | 2014-03-13 | 2018-03-12 | 双腔脑室导管 double lumen ventricular catheter ( EVK2)产品号码：871631(长) 双腔脑室导管 double lumen ventricular catheter ( EVK2)产品号码： 871881(短) | 长度：300(长）/200（短）mm；内径：两个内径1.5mm的内腔管；外径：3.1mm；流速：大于300ml/分钟；头端孔洞直径：3mm；材质：聚氨酯；其他描述：内置304不锈钢探针，前端设有纯钛钛珠。 | 1、独有的聚氨酯（PUR）材质：此种材质制成的导管，表面非常光滑，可避免细菌的附着。并且材质透明，可在术中对引流的脑脊液液面进行方便的观察。 2、多腔设计：引流、颅内压监测、冲洗多程序同时完成。 3、导管前置钛珠：术中精确定位，独有图像显示。 4、独有的导管上有刻度标记设计：每1厘米均有刻度，并且每5厘米有数字标记，便于准确掌握脑脊液液面高度。 5、独有的尖端引流孔洞增大设计：可增加单位时间脑脊液的引流速度。同时也避免因血块等物质对引流孔洞造成的堵塞。 6、独有的鲁尔接口与导管为一体式设计：避免导管植入颅内再拼接鲁尔接口造成的漏液，也减小了颅内感染几率。 7、先进的加工工艺：实现导管在任意弯折时保证导管内腔道的不变形。 8、产品包装由全球排位前三的芬兰WIPAK MEDICAL公司完成。
120894 | 非血管介入类 | 支架 | FX013 | 分体式胆道塑料支架 | 胆道支架及导引系统 | 个 | 进口 | COOK | 爱尔兰 库克爱尔兰公司 | HD0133 | 珠海原妙医学科技股份有限公司 | 聚乙烯;聚四氟乙烯 | 进口产品注册标准 YZB/IRE 5882-2012《胆道支架及导引系统》 | 4001834/C | 25532-2-2014 | 国食药监械（进）字2013第3460146号 | 胆道支架及导引系统 | 2013-01-17 | 2017-01-16 | CLSO-5-3 CLSO-5-5 CLSO-5-7 CLSO-5-9 CLSO-5-12 CLSO-5-15 CLSO-7-2 CLSO-7-3 CLSO-7-4 CLSO-7-5 CLSO-7-6 CLSO-7-7 CLSO-7-8 CLSO-7-9 CLSO-7-10 CLSO-7-11 CLSO-7-12 CLSO-7-13 CLSO-7-14 CLSO-7-15 CLSO-7-16 CLSO-7-17 CLSO-7-18 CLSO-7-19 CLSO-7-20 CLSO-7-21 CLSO-8.5-3 CLSO-8.5-5 CLSO-8.5-6 CLSO-8.5-7 CLSO-8.5-8 CLSO-8.5-9 CLSO-8.5-10 CLSO-8.5-11 CLSO-8.5-12 CLSO-8.5-13 CLSO-8.5-14 CLSO-8.5-15 CLSO-8.5-16 CLSO-8.5-17 CLSO-8.5-18 CLSO-8.5-20 CLSO-10-2 CLSO-10-3 CLSO-10-4 CLSO-10-5 CLSO-10-6 CLSO-10-7 CLSO-10-8 CLSO-10-9 CLSO-10-10 CLSO-10-11 CLSO-10-12 CLSO-10-13 CLSO-10-14 CLSO-10-15 CLSO-10-16 CLSO-10-17 CLSO-10-18 CLSO-10-19 CLSO-10-20 CLSO-10-21 CLSO-11.5-3 CLSO-11.5-5 CLSO-11.5-6 CLSO-11.5-7 CLSO-11.5-8 CLSO-11.5-9 CLSO-11.5-10 CLSO-11.5-11 CLSO-11.5-12 CLSO-11.5-13 CLSO-11.5-14 CLSO-11.5-15 CLSO-11.5-16 CLSO-11.5-17 CLSO-11.5-18 CLSO-11.5-20 | 直径:5-11.5Fr;长度:30-210mm
120895 | 非血管介入类 | 支架 | FX013 | 分体式胆道塑料支架 | 胆道支架及导引系统 | 个 | 进口 | COOK | 爱尔兰 库克爱尔兰公司 | HD0133 | 珠海原妙医学科技股份有限公司 | 聚乙烯、聚四氟乙烯、304不锈钢 | 进口产品注册标准 YZB/IRE 3094-2011《胆道支架及导引系统》 | 4001834/C |  | 国食药监械（进）字2011第3463068号 | 胆道支架及导引系统 | 2011-10-09 | 2015-10-08 | ZSO-5-3 ZSO-5-4 ZSO-5-5 ZSO-5-7 ZSO-5-9 ZSO-5-10 ZSO-5-12 ZSO-5-15 ZSO-6-4 ZSO-6-7 ZSO-6-9 ZSO-6-10 ZSO-7-3 ZSO-7-4 ZSO-7-5 ZSO-7-6 ZSO-7-7 ZSO-7-9 ZSO-7-10 ZSO-7-12 ZSO-7-15 ZSO-7-16 ZSO-7-18 ZSO-8-4 ZSO-8-5 ZSO-8-7 ZSO-8-9 ZSO-8-10 ZSO-8-12 ZSO-8-15 ZSO-10-2 ZSO-10-3 ZSO-10-4 ZSO-10-5 ZSO-10-6 ZSO-10-7 ZSO-10-8 ZSO-10-9 ZSO-10-10 ZSO-10-12 ZSO-10-15 | 直径:5-10Fr;长度:20-150mm
120896 | 非血管介入类 | 支架 | FX013 | 分体式胆道塑料支架 | 胆道支架 | 个 | 进口 | COOK | 爱尔兰 库克爱尔兰公司 | HD0133 | 珠海原妙医学科技股份有限公司 | 聚四氟乙烯 | YZB/IRE 0992-2013《胆道支架》 | 4001834/C |  | 国食药监械（进）字2013第3461442号 | 胆道支架 | 2013-04-09 | 2017-04-08 | TTSO-8.5-5 TTSO-8.5-6 TTSO-8.5-7 TTSO-8.5-8 TTSO-8.5-9 TTSO-8.5-10 TTSO-8.5-11 TTSO-8.5-12 TTSO-8.5-13 TTSO-8.5-14 TTSO-8.5-15 TTSO-10-5 TTSO-10-6 TTSO-10-7 TTSO-10-8 TTSO-10-9 TTSO-10-10 TTSO-10-11 TTSO-10-12 TTSO-10-13 TTSO-10-14 TTSO-10-15 TTSO-11.5-5 TTSO-11.5-6 TTSO-11.5-7 TTSO-11.5-8 TTSO-11.5-9 TTSO-11.5-10 TTSO-11.5-11 TTSO-11.5-12 TTSO-11.5-13 TTSO-11.5-14 TTSO-11.5-15 | 直径:8.5-11.5Fr;长度:50-150mm
120898 | 非血管介入类 | 支架 | FX025 | 支架输送器 | 胆道支架及导引系统 | 根 | 进口 | COOK | 爱尔兰 库克爱尔兰公司 | HD0133 | 珠海原妙医学科技股份有限公司 | 聚乙烯、聚四氟乙烯 | 进口产品注册标准 YZB/IRE 5882-2012《胆道支架及导引系统》 | 4001834/C |  | 国食药监械（进）字2013第3460146号 | 胆道支架及导引系统 | 2013-01-17 | 2017-01-16 | OA-8.5 OA-10 OA-11.5 | 直径:8.5-11.5Fr
120899 | 非血管介入类 | 支架 | FX025 | 支架输送器 | 支架推送导管 | 根 | 进口 | COOK | 爱尔兰 库克爱尔兰公司 | HD0133 | 珠海原妙医学科技股份有限公司 | 304不锈钢、聚四氟乙烯 | 进口产品注册标准 YZB/IRE 5166-2012《支架推送导管》 | G1130333038023 |  | 国食药监械（进）字2012第2664246号 | 支架推送导管 | 2012-11-27 | 2016-11-26 | FS-PC-5 FS-PC-7 | 管径:5-7Fr;管长:170cm
120900 | 非血管介入类 | 支架 | FX025 | 支架输送器 | 支架导引系统(商品名：Fusion) | 根 | 进口 | COOK | 爱尔兰 库克爱尔兰公司 | HD0133 | 珠海原妙医学科技股份有限公司 | 聚乙烯、聚四氟乙烯、305不锈钢、聚碳酸酯 | 进口产品注册标准 YZB/IRE 2786-2011《支架导引系统》 | 4001834/C |  | 国食药监械（进）字2011第3662577号 | 支架导引系统(商品名：Fusion) | 2011-08-09 | 2015-08-08 | FS-OA-8.5 FS-OA-10 | 管径:8.5-10Fr;管长:200cm
120901 | 非血管介入类 | 支架 | FX025 | 支架输送器 | 支架回收器(商品名：Soehendra) | 根 | 进口 | COOK | 美国 Wilson-Cook Medical,Inc. | HD0133 | 珠海原妙医学科技股份有限公司 | 304不锈钢 | 进口产品注册标准 YZB/USA 3112-2011《支架回收器》 | 4001834/C | 25532-2-2014 | 国食药监械（进）字2011第2662888号 | 支架回收器(商品名：Soehendra) | 2011-09-13 | 2015-09-12 | SSR-5 SSR-7 SSR-8.5 SSR-10 SSR-11.5 | 直径:5-11.5Fr
120902 | 非血管介入类 | 支架 | FX025 | 支架输送器 | 胆道支架及导引系统 | 根 | 进口 | COOK | 爱尔兰 库克爱尔兰公司 | HD0133 | 珠海原妙医学科技股份有限公司 | 聚乙烯; 聚四氟乙烯; | 进口产品注册标准 YZB/IRE 5882-2012《胆道支架及导引系统》 | G1130333038023 |  | 国食药监械(进)字2013第3460146号 | 胆道支架及导引系统 | 2013-01-17 | 2017-01-16 | PC-3 PC-4 PC-8 PC-8.5 PC-10 PC-11.5 | 直径:3-11Fr
120904 | 非血管介入类 | 支架 | FX011 | 分体式胰管支架 | 胰腺管支架及导引系统 | 根 | 进口 | COOK | 爱尔兰 库克爱尔兰公司 | HD0133 | 珠海原妙医学科技股份有限公司 | 聚四氟乙烯 | 进口产品注册标准 YZB/IRE 4860-2012《胰腺管支架及导引系统》 | 4001834/C |  | 国食药监械（进）字2012第3463779号 | 胰腺管支架及导引系统 | 2012-11-02 | 2016-11-01 | GPSO-3-2 GPSO-3-3 GPSO-3-4 GPSO-3-5 GPSO-3-6 GPSO-3-7 GPSO-3-8 GPSO-3-9 GPSO-3-10 GPSO-3-11 GPSO-3-12 GPSO-3-13 GPSO-3-14 GPSO-3-15 GPSO-4-2 GPSO-4-5 GPSO-4-7 GPSO-4-9 GPSO-5-2 GPSO-5-3 GPSO-5-4 GPSO-5-5 GPSO-5-6 GPSO-5-7 GPSO-5-8 GPSO-5-9 GPSO-5-10 GPSO-5-11 GPSO-5-12 GPSO-5-13 GPSO-5-14 GPSO-5-15 GPSO-5-18 GPSO-6-2 GPSO-6-3 GPSO-6-5 GPSO-6-7 GPSO-6-9 GPSO-6-12 GPSO-6-15 GPSO-7-2 GPSO-7-3 GPSO-7-4 GPSO-7-5 GPSO-7-6 GPSO-7-7 GPSO-7-8 GPSO-7-9 GPSO-7-10 GPSO-7-11 GPSO-7-12 GPSO-7-13 GPSO-7-14 GPSO-7-15 GPSO-7-18 GPSO-7-20 GPSO -8.5-3 GPSO -8.5-5 GPSO -8.5-7 GPSO -8.5-9 GPSO -8.5-12 GPSO -8.5-15 GPSO-10-2 GPSO-10-3 GPSO-10-5 GPSO-10-7 GPSO-10-9 GPSO-10-10 GPSO-10-12 GPSO-10-15 GPSO-11.5-3 GPSO-11.5-5 GPSO-11.5-7 GPSO-11.5-9 | 直径:3-11.5Fr;长度:20-200mm
120905 | 非血管介入类 | 支架 | FX011 | 分体式胰管支架 | 胰腺管支架及导引系统 | 根 | 进口 | COOK | 爱尔兰 库克爱尔兰公司 | HD0133 | 珠海原妙医学科技股份有限公司 | 聚四氟乙烯 | 进口产品注册标准 YZB/IRE 4860-2012《胰腺管支架及导引系统》 | 4001834/C |  | 国食药监械（进）字2012第3463779号 | 胰腺管支架及导引系统 | 2012-11-02 | 2016-11-01 | SPSOF-4-2 SPSOF-4-4 SPSOF-4-6 SPSOF-4-8 SPSOF-4-10 SPSOF-4-12 SPSOF-4-15 SPSOF-4-18 SPSOF-4-20 SPSOF-5-2 SPSOF-5-2.5 SPSOF-5-3 SPSOF-5-4 SPSOF-5-5 SPSOF-5-6 SPSOF-5-7 SPSOF-5-8 SPSOF-5-9 SPSOF-5-10 SPSOF-5-11 SPSOF-5-15 SPSOF-6-2 SPSOF-6-2.5 SPSOF-6-4 SPSOF-6-6 SPSOF-6-8 SPSOF-6-10 SPSOF-6-12 SPSOF-6-15 SPSOF-7-2 SPSOF-7-2.5 SPSOF-7-3 SPSOF-7-4 SPSOF-7-5 SPSOF-7-6 SPSOF-7-7 SPSOF-7-8 SPSOF-7-9 SPSOF-7-10 SPSOF-7-11 SPSOF-7-12 SPSOF-7-15 SPSOF-7-16 SPSOF-7-18 SPSOF-8.5-7 SPSOF-8.5-10 SPSOF-8.5-12 SPSOF-10-3 SPSOF-10-4 SPSOF-10-5 SPSOF-10-6 SPSOF-10-7 SPSOF-10-8 SPSOF-10-10 SPSOF-10-12 SPSOF-10-15 | 直径:4-10Fr;长度:20-200mm
120912 | 非血管介入类 | 球囊 | FX028 | ERCP快速交换系统取石球囊 | 取石球囊(商品名：Fusion Quattro) | 根 | 进口 | COOK | Wilson-Cook Medical Inc2 | HD0133 | 珠海原妙医学科技股份有限公司 | 尼龙、天然乳胶 | 进口产品注册标准 YZB/USA 0237-2012《取石球囊》 | 4001834/D | 25532-2-2014 | 国食药监械（进）字2012第2080592号 | 取石球囊(商品名：Fusion Quattro) | 2012-03-12 | 2016-03-11 | FS-QEB-XL-A FS-QEB-XL-B | 球囊直径:12-20;管径:6.6Fr;管长:200cm
120913 | 非血管介入类 | 球囊 | FX028 | ERCP快速交换系统取石球囊 | 三腔球囊取石导管 | 根 | 进口 | COOK | 美国威尔逊-库克医学公司 | HD0133 | 珠海原妙医学科技股份有限公司 | 聚醚氨化合物、尼龙、天然乳胶、聚碳酸酯 | YZB/USA 0201-2015 | 4001834/D | 25532-2-2014 | 国械注进20152660714 | 三腔球囊取石导管 | 2015-02-17 | 2020-02-16 | FS-8.5-12-15-A FS-8.5-12-15-B MOB-15 | 管径:7Fr;管长:200cm
120914 | 非血管介入类 | 支架 | FX007 | 不可移除胆道金属支架 | 胆道无覆膜支架 | 个 | 进口 | Taewoong | 韩国Taewoong Medical Co., Ltd | HD0011 | 武汉永信医疗器材有限公司 | 镍钛合金，316L不锈钢和铂铱合金 | 进口产品注册标准YZB/ROK 4691-2012 |  |  | 国食药监械(进)字2012第3463611号 | 胆道无覆膜支架 | 2012-10-10 | 2016-10-09 | BD0804，BD0805，BD0806，BD0807，BD0808，BD0809，BD0810，BD0812，BD1004，BD1005，BD1006，BD1007，BD1008，BD1009，BD1010，BD1012，B0804，B0805，B0806，B0807，B0808，B0809，B0810，B0812，B1004，B1005，B1006，B1007，B1008，B1009，B1010，B1012 | 内窥镜输送，支架直径：8/10mm，长度：40/50/60/70/80/90/100/120mm；输送器支架8.5Fr
120915 | 非血管介入类 | 球囊 | FX035 | 单级Oddi括约肌扩张球囊 | 球囊扩张导管 | 根 | 进口 | COOK | 美国 Wilson-Cook Medical Inc. | HD0133 | 珠海原妙医学科技股份有限公司 | 聚对苯二甲酸乙二醇酯(PET)、尼龙 | YZB/USA 3173-2011 | 4001834/D | 25532-2-2014 | 国械注进20142226069 | 球囊扩张导管 | 2014-12-16 | 2019-12-15 | QBD-4X3 QBD-6X3 QBD-8X3 QBD-10X3 | 管径:6.8Fr渐细至4.5Fr;管长:180cm;球囊直径:4-10mm;长度:3 cm
120917 | 非血管介入类 | 导管 | FX056 | 消化内镜用子镜推送导管 | 胆道扩张导管 | 根 | 进口 | COOK | wilson-cook Medical Inc. | HD0133 | 珠海原妙医学科技股份有限公司 | 聚四氟乙烯 | YZB/USA 8283-2014 | 4001834/D | 25532-2-2014 | 国械注进20152661371 | 胆道扩张导管 | 2015-04-27 | 2020-04-26 | CGDC-10-7-5 CGDC-8.5-7-5 | 管径:10/8.5Fr,头端4cm由7FR渐细至5FR;管长:200cm
120918 | 非血管介入类 | 导管 | FX056 | 消化内镜用子镜推送导管 | 胆道扩张导管 | 根 | 进口 | COOK | wilson-cook Medical Inc. | HD0133 | 珠海原妙医学科技股份有限公司 | 聚四氟乙烯 | YZB/USA 8283-2014 | 4001834/D | 25532-2-2014 | 国械注进20152661371 | 胆道扩张导管 | 2015-04-27 | 2020-04-26 | SBDC-10 SBDC-11.5 SBDC-5 SBDC-6 SBDC-7 SBDC-7E SBDC-8.5 SBDC-9 | 管径:4-11.5Fr;管长:200cm
120921 | 非血管介入类 | 导管 | FX056 | 消化内镜用子镜推送导管 | 胆道扩张导管(商品名：Fusion) | 根 | 进口 | COOK | 美国威尔逊-库克医学公司 | HD0133 | 珠海原妙医学科技股份有限公司 | 聚全氟乙丙烯共聚物(FEP)、聚碳酸酯 | YZB/USA 3609-2014《胆道扩张导管》 | 4001834/D | 25532-2-2014 | 国食药监械(进)字2014第2663649号 | 胆道扩张导管(商品名：Fusion) | 2014-07-23 | 2019-07-22 | FS-BDC-7 FS-BDC-8.5 FS-BDC-10 | 管径:7、8.5、10Fr;管长:200cm
120922 | 非血管介入类 | 导管 | FX056 | 消化内镜用子镜推送导管 | 胆道测压导管 | 根 | 进口 | COOK | 美国威尔逊-库克医学公司 | HD0133 | 珠海原妙医学科技股份有限公司 | 聚氯乙烯、聚碳酸酯、304不锈钢 | 进口产品注册标准 YZB/USA 2888-2011《胆道测压导管》 | 4001834/D | 25532-2-2014 | 国食药监械（进）字2011第3662964号 | 胆道测压导管 | 2011-09-28 | 2015-09-27 | BMCG-1 SOM-18-S-LEHMAN-NG SOM-18-L-LEHMAN-NG | 管径:5Fr;管长:200cm
120923 | 非血管介入类 | 球囊 | FX029 | 快速交换胆道扩张球囊 | 胆道扩张球囊(商品名：Fusion) | 根 | 进口 | COOK | 美国库克公司 | HD0133 | 珠海原妙医学科技股份有限公司 | 尼龙12 | YZB/USA 4133-2010 | 4001834/D | 25532-2-2014 | 国械注进20142665034 | 胆道扩张球囊(商品名：Fusion) | 2014-10-22 | 2019-10-21 | FS-BDB-4*4 FS-BDB-6*4 FS-BDB-8*4 FS-BDB-10*4 | 球囊直径:4-10mm;球囊长:4cm;管长:180cm
120924 | 非血管介入类 | 球囊 | FX027 | 胆道三腔取石球囊 | 三腔球囊取石导管 | 根 | 进口 | COOK | 美国威尔逊-库克医学公司 | HD0133 | 珠海原妙医学科技股份有限公司 | 聚醚氨化合物、尼龙、天然乳胶、聚碳酸酯 | YZB/USA 0201-2015 | 4001834/D | 25532-2-2014 | 国械注进20152660714 | 三腔球囊取石导管 | 2015-02-17 | 2020-02-16 | TX-8.5-A TX-8.5-B TX-12-A TX-12-B TX-15-A TX-15-B TXR-8.5-12-15-A TXR-8.5-12-15-B | 管径:7Fr;管长:200cm
120926 | 非血管介入类 | 球囊 | FX032 | 多级食道扩张球囊 | 球囊扩张导管(商品名：Quantum TTC) | 根 | 进口 | COOK | 美国威尔逊-库克医学公司 | HD0133 | 珠海原妙医学科技股份有限公司 | 聚对苯二甲酸乙二醇酯(PET)、聚氨酯(Pellethane) | 进口产品注册标准 YZB/USA 3140-2011《球囊扩张导管》 | 4001834/D | 25532-2-2014 | 国食药监械（进）字2011第2662855号 | 球囊扩张导管(商品名：Quantum TTC) | 2011-09-13 | 2015-09-12 | QD-6*8 QD-8*8 QD-10*8 QD-12*8 QD-14*8 QD-16*8 QD-18*8 QD-20*8 QD-14*8-E QD-16*8-E QD-18*8-E QDC-6*5.5 QDC-8*5.5 QDC-10*5.5 QDC-12*5.5 QDC-14*5.5 QDC-16*5.5 QDC-18*5.5 QDC-20*5.5 QDP-6*5.5 QDP-8*5.5 QDP-10*5.5 QDP-12*5.5 QDP-14*5.5 QDP-16*5.5 QDP-18*5.5 QDP-20*5.5 | 球囊最大直径:6-20mm;球囊长:5.5-8cm;管长:195-240cm
120927 | 非血管介入类 | 球囊 | FX032 | 多级食道扩张球囊 | 球囊扩张导管 | 根 | 进口 | COOK | 美国威尔逊-库克医学公司 | HD0133 | 珠海原妙医学科技股份有限公司 | PET、聚醚醚酮、304不锈钢 | 进口产品注册标准 YZB/USA 3144-2011《球囊扩张导管》 | 4001834/D | 25532-2-2014 | 国食药监械（进）字2011第2662856号 | 球囊扩张导管 | 2011-09-13 | 2015-09-12 | ECL-6*5.5 ECL-8*5.5 ECL-10*5.5 ECL-12*5.5 ECL-14*5.5 ECL-16*5.5 ECL-18*5.5 ECL-20*5.5 ECL-6*8 ECL-8*8 ECL-10*8 ECL-12*8 ECL-14*8 ECL-16*8 ECL-18*8 ECL-19*8 | 球囊最大直径:6-20mm;球囊长:5.5-8cm;管长:240cm
120929 | 非血管介入类 | 球囊 | FX037 | 贲门失迟缓扩张球囊 | 食道失弛缓症球囊 | 根 | 进口 | COOK | 美国威尔逊-库克医学公司 | HD0133 | 珠海原妙医学科技股份有限公司 | 尼龙12、聚氨酯 | YZB/USA 5097-2013《食道失弛缓症球囊》 | 4001834/D | 25532-2-2014 | 国食药监械（进）字2013第2774038号 | 食道失弛缓症球囊 | 2013-09-29 | 2017-09-28 | WCAB-30 WCAB-35 | 球囊直径:30、35mm;球囊长:8cm;管径:16Fr;管长:75cm
120930 | 非血管介入类 | 球囊 | FX036 | 多级Oddi括约肌扩张球囊 | 导丝导引式球囊扩张导管 | 根 | 进口 | COOK | 美国威尔逊-库克医学公司 | HD0133 | 珠海原妙医学科技股份有限公司 | 聚对苯二甲酸乙二醇酯、304不锈钢 | 进口产品注册标准 YZB/USA 1689-2012《导丝导引式球囊扩张导管》 | 4001834/D | 25532-2-2014 | 国食药监械（进）字2012第2661703号 | 导丝导引式球囊扩张导管 | 2012-05-08 | 2016-05-07 | HBD-W-8-9-10 HBD-W-10-11-12 HBD-W-12-13.5-15 HBD-W-15-16.5-18 HBD-W-18-19-20 | 球囊直径:8-20mm;球囊长度:8cm
120931 | 非血管介入类 | 射频消融 | FX130 | 微波消融针 | 一次性微波消融针 | 根 | 国产 | 南京亿高 | 南京亿高微波系统工程有限公司 | HS0237 | 南京亿高微波系统工程有限公司 | 医用不锈钢管、ptfe、聚四氟乙烯 | YZB/苏 1475-2013 一次性微波消融针 |  |  | 苏食药监械（准）字2013第2251456号 | 一次性微波消融针 | 2013-12-16 | 2017-12-15 | ECO-100AL7(2.0*100mm)L手柄，需要配合L手柄微波输出线使用。 ECO-100AL7(2.0*100mm)L手柄，需要配合L手柄微波输出线使用。 ECO-100AL7(2.0*100mm)L手柄，需要配合L手柄微波输出线使用。 ECO-100AL7(2.0*100mm)L手柄，需要配合L手柄微波输出线使用。 | 微波辐射管直径1.2毫米-3.0毫米，长度分5 cm-30cm.根据肿瘤大小、部位的深浅选用不同的长度及直径的微波辐射器。 | 在B超或CT的引导下，将一次性微波消融针直接穿刺到肿瘤部位，组织内的极性分子在微波场的作用下高速运动，互相摩擦产生热量，在肿瘤内迅速升温，当温度达到60℃左右时，癌细胞蛋白质变性凝固，导致不可逆的坏死，同时对其他组织的影响非常小，提高患者机体的免疫力，抑制癌细胞的扩散。采用不同手柄满足不同引导方式，多种长度设计满足各种穿刺深度（直接穿刺技术），各种长度针头精准控制消融范围，损伤小，安全性高，杆中测温技术，先进的放黏技术。
120932 | 非血管介入类 | 射频消融 | FX130 | 微波消融针 | 一次性微波消融针 | 根 | 国产 | 南京亿高 | 南京亿高微波系统工程有限公司 | HS0237 | 南京亿高微波系统工程有限公司 | 医用不锈钢管、ptfe、聚四氟乙烯 | YZB/苏 1475-2013 一次性微波消融针 |  |  | 苏食药监械（准）字2013第2251456号 | 一次性微波消融针 | 2013-12-16 | 2017-12-15 | ECO-100AL3(1.6*100mm)L手柄，需要在超声引导下，配合L手柄微波输出线使用。 ECO-100AL5(1.6*150mm)L手柄，需要在超声引导下，配合L手柄微波输出线使用。 | 微波辐射管直径1.2毫米-3.0毫米，长度分5 cm-30cm.根据肿瘤大小、部位的深浅选用不同的长度及直径的微波辐射器。 | 在B超或CT的引导下，将一次性微波消融针直接穿刺到肿瘤部位，组织内的极性分子在微波场的作用下高速运动，互相摩擦产生热量，在肿瘤内迅速升温，当温度达到60℃左右时，癌细胞蛋白质变性凝固，导致不可逆的坏死，同时对其他组织的影响非常小，提高患者机体的免疫力，抑制癌细胞的扩散。采用不同手柄满足不同引导方式，多种长度设计满足各种穿刺深度（直接穿刺技术），各种长度针头精准控制消融范围，损伤小，安全性高，杆中测温技术，先进的放黏技术。
120934 | 非血管介入类 | 支架 | FX020 | 双猪尾输尿管支架 | 输尿管支架（白色肾移植专用输尿管支架单支） | 根 | 进口 | 德国 urovision | 德国 uroVision Gesellschaft fur medizinischen Technologie-Transfer mbH | HD0175 | 莱凯医疗器械（北京）有限公司 | 杜邦特卫强 | YZB/GER 3747-2013 |  |  | 国食药监械（进）字2013第3463022号 | 输尿管支架及附件 | 2013-08-08 | 2017-08-07 | ST-195715-UE | 型号：7FR，长度：15CM，描述：白色单端开口，肾移植专用
120935 | 非血管介入类 | 支架 | FX022 | 输尿管支架套件 | 输尿管支架（绿色肾移植专用输尿管支架套装） | 根 | 进口 | 德国 urovision | 德国 uroVision Gesellschaft fur medizinischen Technologie-Transfer mbH | HD0175 | 莱凯医疗器械（北京）有限公司 | 杜邦特卫强 | YZB/GER 3747-2013 |  |  | 国食药监械（进）字2013第3463022号 | 输尿管支架及附件 | 2013-08-08 | 2017-08-07 | ST-200715 ST-200615 | 型号：6/7FR，长度：15CM，描述：绿色，单端开口，肾移植专用
120936 | 非血管介入类 | 球囊 | FX044 | 球囊压力泵 | 球囊充盈器 | 根 | 进口 | COOK | 美国威尔逊-库克医学公司 | HD0133 | 珠海原妙医学科技股份有限公司 | 304不锈钢、带有树脂焊剂助溶剂的黄铜、尼龙 | 进口产品注册标准 YZB/USA 5249-2011《球囊充盈器》 |  | 25532-2-2014 | 国食药监械（进）字2012第2660063号 | 球囊充盈器 | 2012-01-16 | 2016-01-15 | QID-1 | 60cc容量
120937 | 非血管介入类 | 球囊 | FX044 | 球囊压力泵 | 胆道球囊充盈器 | 根 | 进口 | COOK | 美国威尔逊-库克医学公司 | HD0133 | 珠海原妙医学科技股份有限公司 | 尼龙 | YZB/USA 1026-2013《胆道球囊充盈器》 |  | 25532-2-2014 | 国食药监械（进）字2013第2661590号 | 胆道球囊充盈器 | 2013-04-17 | 2017-04-16 | QBID-1 | 20cc注射体积
120940 | 非血管介入类 | 导丝 | FX046 | ERCP用导丝 | 导丝 | 根 | 进口 | COOK | 美国库克内窥镜产品公司 | HD0133 | 珠海原妙医学科技股份有限公司 | 镍钛合金、铂金、304不锈钢、聚氨酯 | YZB/USA 2014-2015 |  | 25532-2-2014 | 国械注进20152661677 | 导丝 | 2015-05-27 | 2020-05-26 | METII-25-260 METII-25-480 MET-25-480 MET-25-480-A MET-35-480 MET-35-480-A METII-21-480 METII-35-260 METII-35-600-E METII-35-480 METII-35-480-A | 直径：0.025-0.035英寸;长度:260-600cm
120941 | 非血管介入类 | 导丝 | FX046 | ERCP用导丝 | 导丝 | 根 | 进口 | COOK | 美国库克内窥镜产品公司 | HD0133 | 珠海原妙医学科技股份有限公司 | 镍钛合金、铂金、304不锈钢、聚氨酯 | YZB/USA 2014-2015 |  | 25532-2-2014 | 国械注进20152661677 | 导丝 | 2015-05-27 | 2020-05-26 | RR-18-480 RR-18-480-A RR-18-260 RR-18-260-A | 直径：0.018英寸;长度:260/480cm
120942 | 非血管介入类 | 导丝 | FX046 | ERCP用导丝 | 导丝 | 根 | 进口 | COOK | 美国库克内窥镜产品公司 | HD0133 | 珠海原妙医学科技股份有限公司 | 镍钛合金、铂金、304不锈钢、聚氨酯 | YZB/USA 2014-2015 |  | 25532-2-2014 | 国械注进20152661677 | 导丝 | 2015-05-27 | 2020-05-26 | FS-LT-35-205 FS-LT-35-260 FS-LT-35-480 | 直径：0.035英寸;长度:205、260、480cm;导丝圈:2*4mm
120943 | 非血管介入类 | 导丝 | FX046 | ERCP用导丝 | 导丝 | 根 | 进口 | COOK | 美国库克内窥镜产品公司 | HD0133 | 珠海原妙医学科技股份有限公司 | 镍钛合金、铂金、304不锈钢、聚氨酯 | YZB/USA 2014-2015 |  | 25532-2-2014 | 国械注进20152661677 | 导丝 | 2015-05-27 | 2020-05-26 | ACRO-25-260 ACRO-25-450 ACRO-35-205 ACRO-35-260 ACRO-35-450 | 直径：0.025、0.035英寸;长度:205、260、450cm
120945 | 非血管介入类 | 导丝 | FX045 | 食肠道用加硬导丝 | 导丝(商品名：Savary-Gilliard) | 根 | 进口 | COOK | 美国 Wilson-Cook Medical,Inc. | HD0133 | 珠海原妙医学科技股份有限公司 | 304不锈钢 | 进口产品注册标准 YZB/USA 2393-2011《导丝》 |  | 25532-2-2014 | 国食药监械（进）字2011第2662719号 | 导丝(商品名：Savary-Gilliard) | 2011-08-22 | 2015-08-21 | SGW-200-SD SGW-250-SD SGW-360-SD | 导丝长:200、250、360cm
120946 | 非血管介入类 | 导管 | FX055 | ERCP造影导管 | 逆行性胰/胆管造影导管 | 根 | 进口 | COOK | 美国Wilson-Cook Medical Incorporated | HD0133 | 珠海原妙医学科技股份有限公司 | 聚四氟乙烯、聚碳酸酯 | YZB/USA 2424-2013《逆行性胰/胆管造影导管》 | 4001834/D | 25532-2-2014 | 国食药监械（进）字2013第2662784号 | 逆行性胰/胆管造影导管 | 2013-07-22 | 2017-07-21 | GT-1-T GT-2-T GT-2-T-RB FS-GT-2 | 管径:5.5-6Fr;管长:200cm
120947 | 非血管介入类 | 导管 | FX055 | ERCP造影导管 | 逆行性胰/胆管造影导管 | 根 | 进口 | COOK | 美国Wilson-Cook Medical Incorporated | HD0133 | 珠海原妙医学科技股份有限公司 | 聚四氟乙烯、聚碳酸酯 | YZB/USA 2424-2013《逆行性胰/胆管造影导管》 | 4001834/D | 25532-2-2014 | 国食药监械（进）字2013第2662784号 | 逆行性胰/胆管造影导管 | 2013-07-22 | 2017-07-21 | HRC-1 | 管径:8Fr;管长:200cm
120959 | 非血管介入类 | 网篮 | FX068 | 消化道取石网篮 | 取石网篮 | 根 | 进口 | COOK | 美国威尔逊-库克医学公司 | HD0133 | 珠海原妙医学科技股份有限公司 | 镍钛合金丝、304不锈钢、聚四氟乙烯、聚碳酸酯 | YZB/USA 4330-2013《取石网篮》 | 4001834/D | 25532-2-2014 | 国食药监械（进）字2013第2223945号 | 取石网篮 | 2013-09-16 | 2017-09-15 | BMB5-2*4-8 MB-35-2*4-8 MB-35-3*6-8 MB5-2*4-8 MB5-3*6-8 | 管径:5-8Fr;管长:200cm;网篮尺寸:2*4;3*6cm
120962 | 非血管介入类 | 网篮 | FX068 | 消化道取石网篮 | 取石网篮 | 根 | 进口 | COOK | 美国威尔逊-库克医学公司 | HD0133 | 珠海原妙医学科技股份有限公司 | 镍钛合金丝、304不锈钢、聚四氟乙烯、聚碳酸酯 | YZB/USA 4330-2013《取石网篮》 | 4001834/D | 25532-2-2014 | 国食药监械（进）字2013第2223945号 | 取石网篮 | 2013-09-16 | 2017-09-15 | MSB5-1.5*3.5 MSB5-2*4 MSB-21-2*4 MSB-35-2*4 MWB-2.5*5 MWB-2*4 MWB-3*6 MWB5-1.5*3.5 WCMB-200-4 | 管径:5-8Fr;管长:200-220cm;网篮尺寸:1.5*3.5;2*4;2.5*5;3*6cm;5mm*1.3cm
120963 | 非血管介入类 | 网篮 | FX068 | 消化道取石网篮 | 取石网篮 | 根 | 进口 | COOK | 美国威尔逊-库克医学公司 | HD0133 | 珠海原妙医学科技股份有限公司 | 镍钛合金丝、304不锈钢、聚四氟乙烯、聚碳酸酯 | YZB/USA 4331-2013《取石网篮》 | 4001834/D | 25532-2-2014 | 国食药监械（进）字2013第2223946号 | 取石网篮 | 2013-09-16 | 2017-09-15 | MSB-1.5*3.5 MSB-1.5*3.5-F MSB-2.5*5 MSB-2.5*5-F MSB-2*4 MSB-2*4-6 MSB-2*4-F MSB-3*6 MSB-3*6-6 MSB-3*6-F | 管径:5-8Fr;管长:200-220cm;网篮尺寸:1.5*3.5;2*4;2.5*5;3*6cm;
120966 | 非血管介入类 | 网篮 | FX070 | 消化道取碎石一体网篮 | 碎石网篮(商品名：Fusion) | 根 | 进口 | COOK | 美国Wilson-Cook Medical Incorporated | HD0133 | 珠海原妙医学科技股份有限公司 | 304不锈钢丝、聚四氟乙烯、氟化乙丙烯 | YZB/USA 0282-2013《碎石网篮》 |  | 25532-2-2014 | 国食药监械（进）字2013第3221110号 | 碎石网篮(商品名：Fusion) | 2013-03-15 | 2017-03-14 | FS-LXB-2X4 FS-LXB-3X6 | 网篮大小:2*4;3*6cm;管径:8Fr;管长:208cm
120968 | 非血管介入类 | 网篮 | FX071 | 消化道碎石器 | 机械碎石/取石辅件 | 根 | 进口 | COOK | 美国Wilson-Cook Medical Incorporated | HD0133 | 珠海原妙医学科技股份有限公司 | 304不锈钢、C23000镀镍黄铜、铝 | YZB/USA 1163-2013《机械碎石/取石辅件》 | 4001834/C | 25532-2-2014 | 国食药监械（进）字2013第2221410号 | 机械碎石/取石辅件 | 2013-04-09 | 2017-04-08 | SLC-2 | 直径:14Fr
120969 | 非血管介入类 | 网篮 | FX071 | 消化道碎石器 | 机械碎石/取石辅件 | 根 | 进口 | COOK | 美国Wilson-Cook Medical Incorporated | HD0133 | 珠海原妙医学科技股份有限公司 | 304不锈钢、C23000镀镍黄铜、铝 | YZB/USA 1163-2013《机械碎石/取石辅件》 | 4001834/C | 25532-2-2014 | 国食药监械（进）字2013第2221410号 | 机械碎石/取石辅件 | 2013-04-09 | 2017-04-08 | TTCL-1 TTCL-10 | 直径:8.5、10Fr;长度:170cm
120970 | 非血管介入类 | 网篮 | FX071 | 消化道碎石器 | 机械碎石/取石辅件 | 根 | 进口 | COOK | 美国Wilson-Cook Medical Incorporated | HD0133 | 珠海原妙医学科技股份有限公司 | 304不锈钢、C23000镀镍黄铜、铝 | YZB/USA 1163-2013《机械碎石/取石辅件》 | 4001834/C | 25532-2-2014 | 国食药监械（进）字2013第2221410号 | 机械碎石/取石辅件 | 2013-04-09 | 2017-04-08 | SLH-1 | 碎石把手,配合线缆网篮使用
120974 | 非血管介入类 | 切开刀 | FX082 | 普通乳头切开刀 | 双腔括约肌切开器 | 个 | 进口 | COOK | 美国威尔逊-库克医学公司 | HD0133 | 珠海原妙医学科技股份有限公司 | 聚四氟乙烯、304不锈钢 | YZB/USA 2654-2013《双腔括约肌切开器》 | 4001834/C | 25532-2-2014 | 国食药监械（进）字2013第3252145号 | 双腔括约肌切开器 | 2013-05-30 | 2017-05-29 | CT-25M-P PTG-20-6-BII-NG | 管径:6FR渐细至5FR;25mm单股丝
120975 | 非血管介入类 | 切开刀 | FX082 | 普通乳头切开刀 | 双腔括约肌切开器 | 个 | 进口 | COOK | 美国威尔逊-库克医学公司 | HD0133 | 珠海原妙医学科技股份有限公司 | 聚四氟乙烯、304不锈钢 | YZB/USA 2654-2013《双腔括约肌切开器》 | 4001834/C | 25532-2-2014 | 国食药监械（进）字2013第3252145号 | 双腔括约肌切开器 | 2013-05-30 | 2017-05-29 | MT-20 MT-20M MT-25 MT-25M MT-30 MT-30M | 管径:5FR渐细至4FR;刀丝长:20、25、30mm
120977 | 非血管介入类 | 止血产品 | FX113 | 内镜用结扎装置 | 一次性使用圈套器 | 个 | 国产 | 风和 | 江苏风和医疗器材有限公司 | HS0063 | 江苏风和医疗器材有限公司 | 高分子材质 | YZB/苏1018-2014一次性使用圈套器 | HD 60082617 0001 |  | 苏食药监械（准）字2014第2221207号 | 一次性使用圈套器 | 2014-08-27 | 2019-08-26 | FL10 FL20 | FL10 FL20 | 一次性使用圈套器由导引管、输送装置及非吸收性外科缝线等组成；圈套器的缝线是聚对苯二甲酸乙二醇酯材质，导引管材质为ABS，输送装置为ABS及12Cr18Ni9不锈钢组成。产品应无菌。
120982 | 非血管介入类 | 切开刀 | FX080 | 快速交换预装导丝乳头切开刀 | 乳头括约肌切割器 | 个 | 进口 | COOK | 美国威尔逊-库克医学公司 | HD0133 | 珠海原妙医学科技股份有限公司 | 金属丝、聚四氟乙烯 | 进口产品注册标准 YZB/USA 3077-2012《乳头括约肌切割器》 | 4001834/C | 25532-2-2014 | 国食药监械（进）字2012第3222533号 | 乳头括约肌切割器 | 2012-07-19 | 2016-07-18 | DASH-21-480 DASH-260 DASH-480 DASH-35-480 | 管径:5.5、6FR;切割丝长:25mm
120983 | 非血管介入类 | 切开刀 | FX080 | 快速交换预装导丝乳头切开刀 | 乳头括约肌切割器 | 个 | 进口 | COOK | 美国威尔逊-库克医学公司 | HD0133 | 珠海原妙医学科技股份有限公司 | 金属丝、聚四氟乙烯 | 进口产品注册标准 YZB/USA 3077-2012《乳头括约肌切割器》 | 4001834/C | 25532-2-2014 | 国食药监械（进）字2012第3222533号 | 乳头括约肌切割器 | 2012-07-19 | 2016-07-18 | DASH-1 | 管径:6FR;切割丝长:25mm
120984 | 非血管介入类 | 切开刀 | FX080 | 快速交换预装导丝乳头切开刀 | 乳头括约肌切开刀 | 个 | 进口 | COOK | 美国威尔逊-库克医学公司 | HD0133 | 珠海原妙医学科技股份有限公司 | 聚四氟乙烯、304不锈钢 | YZB/USA 4606-2011 | 4001834/C | 25532-2-2014 | 国械注进20153221258 | 乳头括约肌切开刀 | 2015-04-20 | 2020-04-19 | FS-25M-35 FS-OMNI | 管径:7FR;活检孔道:3.2mm
120985 | 非血管介入类 | 支架 | FX022 | 输尿管支架套件 | 一次性使用无菌猪尾导尿支架（配置标准导丝套装） | 套 | 国产 | 库珀科技 | 深圳市库珀科技发展有限公司 | HS0043 | 深圳市库珀科技发展有限公司 | 聚氨酯 | YZB/粤0644-2012《一次性使用无菌猪尾导尿支架》 |  |  | 粤食药监械(准)字2014第2660301号 | 一次性使用无菌猪尾导尿支架 | 2014-03-17 | 2018-03-16 | UB-S-4 UB-S-4.8 UB-S-5 UB-S-6 UB-S-7 UB-S-8 | 单尾（配置标准导丝套装） | 我公司的一次性使用无菌猪尾导尿支架采用进口聚氨脂(TPU)材料,助推管都是采用PE材料，生物相容性好，对人体组织无损伤，管体柔软、润滑、支架不易塌陷、管腔内不易附着结晶。同时还具有以下特点： ①带有显影效果的蓝软头，使术中定位准确，获得实用新型专利证书； ②导尿支架的猪尾圈为三维立体结构，有效的防止滑落和逆流，并能保证患者舒适性，获得实用新型专利证书； ③打孔工艺为螺旋打孔，扩大引流面积； ④尖端软化处理，减少对人体组织损伤。
120986 | 非血管介入类 | 支架 | FX022 | 输尿管支架套件 | 一次性使用无菌猪尾导尿支架(配置亲水涂层导丝套装) | 套 | 国产 | 库珀科技 | 深圳市库珀科技发展有限公司 | HS0043 | 深圳市库珀科技发展有限公司 | 聚氨酯 | YZB/粤0644-2012《一次性使用无菌猪尾导尿支架》 |  |  | 粤食药监械(准)字2014第2660301号 | 一次性使用无菌猪尾导尿支架 | 2014-03-17 | 2018-03-16 | UB-S-4 UB-S-4.8 UB-S-5 UB-S-6 UB-S-7 UB-S-8 | 单尾(配置亲水涂层导丝套装) | 我公司的一次性使用无菌猪尾导尿支架采用进口聚氨脂(TPU)材料,助推管都是采用PE材料，生物相容性好，对人体组织无损伤，管体柔软、润滑、支架不易塌陷、管腔内不易附着结晶。同时还具有以下特点： ①带有显影效果的蓝软头，使术中定位准确，获得实用新型专利证书； ②导尿支架的猪尾圈为三维立体结构，有效的防止滑落和逆流，并能保证患者舒适性，获得实用新型专利证书； ③打孔工艺为螺旋打孔，扩大引流面积； ④尖端软化处理，减少对人体组织损伤。
120987 | 非血管介入类 | 支架 | FX022 | 输尿管支架套件 | 一次性使用无菌猪尾导尿支架(配置泥鳅导丝套装) | 套 | 国产 | 库珀科技 | 深圳市库珀科技发展有限公司 | HS0043 | 深圳市库珀科技发展有限公司 | 聚氨酯 | YZB/粤0644-2012《一次性使用无菌猪尾导尿支架》 |  |  | 粤食药监械(准)字2014第2660301号 | 一次性使用无菌猪尾导尿支架 | 2014-03-17 | 2018-03-16 | UB-S-4 UB-S-4.8 UB-S-5 UB-S-6 UB-S-7 UB-S-8 | 单尾(配置泥鳅导丝套装) | 我公司的一次性使用无菌猪尾导尿支架采用进口聚氨脂(TPU)材料,助推管都是采用PE材料，生物相容性好，对人体组织无损伤，管体柔软、润滑、支架不易塌陷、管腔内不易附着结晶。同时还具有以下特点： ①带有显影效果的蓝软头，使术中定位准确，获得实用新型专利证书； ②导尿支架的猪尾圈为三维立体结构，有效的防止滑落和逆流，并能保证患者舒适性，获得实用新型专利证书； ③打孔工艺为螺旋打孔，扩大引流面积； ④尖端软化处理，减少对人体组织损伤。
120988 | 非血管介入类 | 支架 | FX022 | 输尿管支架套件 | 一次性使用无菌猪尾导尿支架（带蓝白相间斑马导丝套装） | 套 | 国产 | 库珀科技 | 深圳市库珀科技发展有限公司 | HS0043 | 深圳市库珀科技发展有限公司 | 聚氨酯 | YZB/粤0644-2012《一次性使用无菌猪尾导尿支架》 |  |  | 粤食药监械(准)字2014第2660301号 | 一次性使用无菌猪尾导尿支架 | 2014-03-17 | 2018-03-16 | UB-S-4 UB-S-4.8 UB-S-5 UB-S-6 UB-S-7 UB-S-8 | 单尾（带蓝白相间斑马导丝套装） | 我公司的一次性使用无菌猪尾导尿支架采用进口聚氨脂(TPU)材料,助推管都是采用PE材料，生物相容性好，对人体组织无损伤，管体柔软、润滑、支架不易塌陷、管腔内不易附着结晶。同时还具有以下特点： ①带有显影效果的蓝软头，使术中定位准确，获得实用新型专利证书； ②导尿支架的猪尾圈为三维立体结构，有效的防止滑落和逆流，并能保证患者舒适性，获得实用新型专利证书； ③打孔工艺为螺旋打孔，扩大引流面积； ④尖端软化处理，减少对人体组织损伤。
120991 | 非血管介入类 | 切开刀 | FX082 | 普通乳头切开刀 | 三腔括约肌切开器 | 个 | 进口 | COOK | 美国威尔逊-库克医学公司 | HD0133 | 珠海原妙医学科技股份有限公司 | 聚四氟乙烯、304不锈钢 | YZB/USA 2653-2013《三腔括约肌切开器》 | 4001834/C | 25532-2-2014 | 国食药监械（进）字2013第3252144号 | 三腔括约肌切开器 | 2013-05-30 | 2017-05-29 | TRI-20 TRI-20M TRI-25 TRI-25M TRI-30 TRI-30M | 管径:7FR渐细至5FR;切割丝长:20、25、30mm
120992 | 非血管介入类 | 切开刀 | FX082 | 普通乳头切开刀 | 三腔括约肌切开器 | 个 | 进口 | COOK | 美国威尔逊-库克医学公司 | HD0133 | 珠海原妙医学科技股份有限公司 | 聚四氟乙烯、304不锈钢 | YZB/USA 2653-2013《三腔括约肌切开器》 | 4001834/C | 25532-2-2014 | 国食药监械（进）字2013第3252144号 | 三腔括约肌切开器 | 2013-05-30 | 2017-05-29 | TRI-25M-P | 管径:7FR渐细至5FR;切割丝长:25mm
120993 | 非血管介入类 | 其他 | FX149 | 其他 | 鼻窦球囊导管 | 套 | 国产 | 乐达 | 广东康尔乐医疗器械有限公司 | HS0196 | 广东康尔乐医疗器械有限公司 | 聚酰胺 | YZB/粤 1249-2014《鼻窦球囊导管》 |  |  | 粤械注准20142660278 | 鼻窦球囊导管 | 2014-12-03 | 2019-12-02 | KEL0516 KEL0524 KEL0616 KEL0624 KEL0716 KEL0724 | 导管外径:2mm；球囊长度:16/24mm；球囊直径:5/6/7mm；导管长度:19.4cm；材质：聚酰胺；产品保质期：24个月 | 用于扩张狭窄和闭塞的上颌窦窦口、额窦窦口和蝶窦窦口时一次性使用。
120995 | 非血管介入类 | 切开刀 | FX083 | 囊肿切开刀 | 内窥镜下囊肿切开刀(商品名：Cystotome) | 个 | 进口 | COOK | 爱尔兰 库克爱尔兰公司 | HD0133 | 珠海原妙医学科技股份有限公司 | 聚四氟乙烯(PTFE)、特氟隆、SS304不锈钢 | 进口产品注册标准 YZB/IRE 4429-2010《内窥镜下囊肿切开刀》 |  | 25532-2-2014 | 国食药监械（进）字2011第3250644号 | 内窥镜下囊肿切开刀(商品名：Cystotome) | 2011-02-25 | 2015-02-24 | CST-10 | 外鞘管:10FR/165cm;内芯:5FR/190cm
120996 | 非血管介入类 | 止血产品 | FX113 | 内镜用结扎装置 | 一次性使用圈套器 | 个 | 国产 | 风和 | 江苏风和医疗器材有限公司 | HS0063 | 江苏风和医疗器材有限公司 | 高分子材质 | YZB/苏1018-2014一次性使用圈套器 | HD 60082617 0001 |  | 苏食药监械（准）字2014第2221207号 | 一次性使用圈套器 | 2014-08-27 | 2019-08-26 | HL10 HL20 | HL10 HL20 | 一次性使用圈套器由导引管、输送装置及非吸收性外科缝线等组成；圈套器的缝线是聚对苯二甲酸乙二醇酯材质，导引管材质为ABS，输送装置为ABS及12Cr18Ni9不锈钢组成。产品应无菌。
120997 | 非血管介入类 | 切开刀 | FX081 | 针状乳头切开刀 | 针状乳头切开刀 | 个 | 进口 | COOK | 美国威尔逊-库克医学公司 | HD0133 | 珠海原妙医学科技股份有限公司 | 聚四氟乙烯、304不锈钢 | 进口产品注册标准 YZB/USA 2502-2011《针状乳头切开刀》 | 4001834/C | 25532-2-2014 | 国食药监械（进）字2011第3252265号 | 针状乳头切开刀 | 2011-07-13 | 2015-07-12 | HPC-2 HPC-3 FS-PRECUT | 管径:5-7Fr;管长:200cm
120998 | 非血管介入类 | 引流管 | FX126 | 经皮引流管套包（含引流管） | 胆道内外引流管 | 套 | 进口 | COOK | 美国 Cook Incorporated | HD0006 | 库克(中国)医疗贸易有限公司 | 聚亚胺酯 | 进口产品注册标准 YZB/USA 5685-2012《胆道引流导管》 | 4000228/A | D013269 | 国食药监械(进)字2012第2664724号 | 胆道引流导管 | 2012-12-27 | 2016-12-26 | ULT10.2-38-40-P-32S-CLB-RH ULT12.0-38-40-P-32S-CLB-RH ULT14.0-38-40-P-32S-CLB-RH ULT8.5-38-40-P-32S-CLB-RH | 导管材质为聚亚胺酯，长度40cm，直径8.5F/10.2F/12F/14F, 导管表面亲水处理，有32个引流侧孔。
121001 | 非血管介入类 | 活检产品 | FX086 | 普通活检钳（取活检用） | 一次性使用活检钳 | 个 | 进口 | COOK | 美国Wilson-Cook Medical Incorporated | HD0133 | 珠海原妙医学科技股份有限公司 | 304不锈钢、尼龙11(Pebax)、聚碳酸酯 | YZB/USA 4158-2013《一次性使用活检钳》 | 4001834/C | 25532-2-2014 | 国食药监械（进）字2013第2223451号 | 一次性使用活检钳 | 2013-08-27 | 2017-08-26 | DBF-1.8-160-S DBF-2.4-160-S DBF-2.4-230-S DBF-2.4-160-20-S DBF-2.4-230-20-S DBF-2.4-230-40-S DBF-2.4-160SP-S DBF-2.4-160SP-20-S DBF-2.4-230SP-S DBF-2.4-230SP-20-S | 管长:160、230cm
121003 | 非血管介入类 | 导管 | FX056 | 消化内镜用子镜推送导管 | 子镜推送导管（商品名：SpyScope) | 个 | 进口 | 波士顿科学 | 美国 波士顿科学公司 | HD0021 | 波科国际医疗贸易(上海)有限公司 | 塑料 | YZB/USA 7239-2013《子镜推送导管》 | HD 60078123 0001 | K090170 | 国食药监械(进)字2014第2220146号 | 子镜推送导管(商品名：SpyScope) | 2014-01-09 | 2018-01-08 | M00546230 | SpyScope Access & Delivery Catheter
121004 | 非血管介入类 | 活检产品 | FX086 | 普通活检钳（取活检用） | 可重复使用活检钳(商品名：MAX2TM) | 个 | 进口 | COOK | 爱尔兰 库克爱尔兰公司 | HD0133 | 珠海原妙医学科技股份有限公司 | 304不锈钢、高密度聚乙烯 | 进口产品注册标准 YZB/IRE 4692-2012《可重复使用活检钳》 | G1130333038023 |  | 国食药监械（进）字2012第2224135号 | 可重复使用活检钳(商品名：MAX2TM) | 2012-11-19 | 2016-11-18 | RBF-2.4-160 RBF-2.4-160-S RBF-2.4-230 RBF-2.4-230-S | 管长:160、230cm
121007 | 非血管介入类 | 活检产品 | FX089 | 一次性热活检钳 | 一次性使用热活检钳(商品名：Captura) | 个 | 进口 | COOK | wilson-cook Medical Inc. | HD0133 | 珠海原妙医学科技股份有限公司 | 304不锈钢、尼龙、丙烯腈-苯乙烯-丁二烯共聚物、铜 | YZB/USA 0064-2015 | 4001834/C | 25532-2-2014 | 国械注进20152220210 | 一次性使用热活检钳(商品名：Captura) | 2015-01-21 | 2020-01-20 | HDBF-2.4-230-S HDBF-2.4SN-230-S | 直径：2.4mm;长度:230cm
121008 | 非血管介入类 | 细胞刷 | FX099 | ERCP胆道细胞刷 | 细胞活检刷 | 个 | 进口 | COOK | 美国Wilson-Cook Medical Incorporated | HD0133 | 珠海原妙医学科技股份有限公司 | 304不锈钢丝和尼龙、聚四氟乙烯、聚碳酸酯 | YZB/USA 3467-2010《细胞活检刷》 | 4001834/D | 25532-2-2014 | 国食药监械(进)字2014第2224667号 | 细胞活检刷 | 2014-09-28 | 2019-09-27 | DLB-21-1.5-S DLB-21-3.5-S DLB-35-S DLB-35-1.5-S DLB-35-3.5-S | 细胞刷:2.5cm;直径:3mm
121009 | 非血管介入类 | 细胞刷 | FX099 | ERCP胆道细胞刷 | 细胞活检刷 | 个 | 进口 | COOK | 美国Wilson-Cook Medical Incorporated | HD0133 | 珠海原妙医学科技股份有限公司 | 304不锈钢丝和尼龙、聚四氟乙烯、聚碳酸酯 | YZB/USA 3467-2010《细胞活检刷》 | 4001834/D | 25532-2-2014 | 国食药监械(进)字2014第2224667号 | 细胞活检刷 | 2014-09-28 | 2019-09-27 | FS-CB-1.5-S FS-CB-6 | 管径:8Fr/200cm;支架直径/长度:2.5cm
121011 | 非血管介入类 | 细胞刷 | FX099 | ERCP胆道细胞刷 | 细胞活检刷 | 个 | 进口 | COOK | 美国Wilson-Cook Medical Incorporated | HD0133 | 珠海原妙医学科技股份有限公司 | 304不锈钢丝和尼龙、聚四氟乙烯、聚碳酸酯 | YZB/USA 3466-2010《细胞活检刷》 | 4001834/D | 25532-2-2014 | 国食药监械(进)字2014第2224668号 | 细胞活检刷 | 2014-09-28 | 2019-09-27 | BCB-5-120-1-S BCB-5-120-2-S BCB-5-1-20-3-S | 刷子直径:1、2、3mm;最小活检孔道:2.0mm;鞘直径:5FR
121013 | 非血管介入类 | 细胞刷 | FX100 | 超声内镜细胞刷 | 细胞活检刷(商品名：EchoBrush) | 个 | 进口 | COOK | 爱尔兰 库克爱尔兰公司 | HD0133 | 珠海原妙医学科技股份有限公司 | 尼龙612、303/304 不锈钢、镍钛合金丝 | YZB/IRE 4128-2010《细胞活检刷》 | 4001834/D |  | 国食药监械(进)字2014第2223394号 | 细胞活检刷(商品名：EchoBrush) | 2014-07-10 | 2019-07-09 | ECHO-19-CB | 外鞘管:172.5cm;长5mm
121014 | 非血管介入类 | 取异物器 | FX104 | 不可旋转息肉勒除器 | 息肉勒除器 | 根 | 进口 | COOK | 美国威尔逊-库克医学公司 | HD0133 | 珠海原妙医学科技股份有限公司 | 聚四氟乙烯、304不锈钢、丙烯腈-丁二烯-苯乙烯共聚物(ABS) | 进口产品注册标准 YZB/USA 2531-2012《息肉勒除器》 | 4001834/C | 25532-2-2014 | 国食药监械（进）字2012第3252177号 | 息肉勒除器 | 2012-06-18 | 2016-06-17 | AS-1-S ASH-1-S ASJ-1-S ASM-1-S ASMH-1-S ASDB-15-015-S ASDB-25-015-S AS-1NT-S SAS-1-S SASH-1-S SASJ-1-S SASM-1-S SASMH-1-S SASMM-1-S | 管径/长度:7FR/240cm
121015 | 非血管介入类 | 取异物器 | FX104 | 不可旋转息肉勒除器 | 息肉勒除器(商品名：Sonnet) | 根 | 进口 | COOK | 爱尔兰 库克爱尔兰公司 | HD0133 | 珠海原妙医学科技股份有限公司 | 聚四氟乙烯、304不锈钢 | 进口产品注册标准 YZB/IRE 0379-2011《息肉勒除器》 | G1130333038023 |  | 国食药监械（进）字2011第3250896号 | 息肉勒除器(商品名：Sonnet) | 2011-03-22 | 2015-03-21 | SMO-13 SMO-13-S SSO-25 SSO-25-S SJO-29 SJO-29-S SSH-28 SSH-28-S | 管径/长度:7FR/240cm
121016 | 非血管介入类 | 止血产品 | FX112 | 静脉曲张多环套扎器 | 多环粘膜切除器(商品名：Duette) | 个 | 进口 | COOK | 爱尔兰 库克爱尔兰公司 | HD0133 | 珠海原妙医学科技股份有限公司 | 不锈钢 | 进口产品注册标准 YZB/IRE 2504-2011《多环粘膜切除器》 | G1130333038023 | 25532-2-2014 | 国食药监械（进）字2011第3252263号 | 多环粘膜切除器(商品名：Duette) | 2011-07-13 | 2015-07-12 | DT-6 DT-6-XL DT-6-5F | 套扎环数:6环;管径:5FR、7FR
121017 | 非血管介入类 | 止血产品 | FX112 | 静脉曲张多环套扎器 | 套扎器(商品名：Shooter Saeed) | 套 | 进口 | cook | 美国威尔逊-库克医学公司 | HD0133 | 珠海原妙医学科技股份有限公司 | 天然橡胶、聚乙烯纤维、304不锈钢管和聚碳酸酯 | YZB/USA 4614-2013《套扎器》 | 4001834/C | 25532-2-2014 | 国食药监械（进）字2013第3223964号 | 套扎器(商品名：Shooter Saeed) | 2013-09-16 | 2017-09-15 | MBL-10 MBL-10-F MBL-10-I MBL-10-XS MBL-U-10 MBL-U-10-F | 套扎环数:10环
121018 | 非血管介入类 | 止血产品 | FX112 | 静脉曲张多环套扎器 | 套扎器(商品名：Shooter Saeed) | 套 | 进口 | COOK | 美国威尔逊-库克医学公司 | HD0133 | 珠海原妙医学科技股份有限公司 | 天然橡胶、聚乙烯纤维、304不锈钢管和聚碳酸酯 | YZB/USA 4614-2013《套扎器》 | 4001834/C | 25532-2-2014 | 国食药监械（进）字2013第3223964号 | 套扎器(商品名：Shooter Saeed) | 2013-09-16 | 2017-09-15 | MBL-6 MBL-6-F MBL-6-I MBL-6-OV MBL-6-XL MBL-6-XS MBL-6-F-OV MBL-6-OV-XS MBL-6-XL-C MBL-6-XL-I MBL-U-6-F MBL-U-6 | 套扎环数:6环
121020 | 非血管介入类 | 注射治疗针 | FX115 | 单腔注射针 | 一次性使用静脉曲张注射针 | 根 | 进口 | COOK | 美国威尔逊-库克医学公司 | HD0133 | 珠海原妙医学科技股份有限公司 | 304不锈钢、尼龙、聚四氟乙烯 | 进口产品注册标准 YZB/USA 3211-2011《一次性使用静脉曲张注射针》 | 4001834/C | 25532-2-2014 | 国食药监械（进）字2011第3153011号 | 一次性使用静脉曲张注射针 | 2011-09-28 | 2015-09-27 | VIN-23 VIN-25 | 外管径:7FR;管长:220cm
121022 | 非血管介入类 | 注射治疗针 | FX115 | 单腔注射针 | 一次性使用静脉曲张注射针 | 根 | 进口 | COOK | 美国威尔逊-库克医学公司 | HD0133 | 珠海原妙医学科技股份有限公司 | 304不锈钢、尼龙、聚四氟乙烯 | 进口产品注册标准 YZB/USA 3211-2011《一次性使用静脉曲张注射针》 | 4001834/C | 25532-2-2014 | 国食药监械（进）字2011第3153011号 | 一次性使用静脉曲张注射针 | 2011-09-28 | 2015-09-27 | MHI-1 | 外管径:7FR;管长:220cm
121024 | 非血管介入类 | 引流管 | FX123 | 鼻胆引流管 | 鼻胆引流管 | 根 | 进口 | COOK | 爱尔兰 Cook Ireland Limited | HD0133 | 珠海原妙医学科技股份有限公司 | 聚乙烯、聚碳酸酯 | 进口产品注册标准 YZB/IRE 4468-2012《鼻胆引流管》 | G1130333038023 |  | 国食药监械（进）字2012第2663652号 | 鼻胆引流管 | 2012-10-15 | 2016-10-14 | ENBD-5 ENBD-6 ENBD-7 ENBD-7-NAG ENBD-6-LIGURY ENBD-6-LIGURY-RT ENBD-7-LIGURY ENBD-7-LIGURY-RT ENBD-8.5 ENBD-8.5-NAG ENBD-8.5-LIGUORY ENBD-10 ENBD-6.5-LEUNG-4 ENBD-6.5-LEUNG-7 | 管径:5-10FR;管长:250cm
121025 | 非血管介入类 | 引流管 | FX123 | 鼻胆引流管 | 鼻胆引流管 | 根 | 进口 | COOK | 爱尔兰 Cook Ireland Limited | HD0133 | 珠海原妙医学科技股份有限公司 | 聚乙烯;聚氯乙烯;聚碳酸酯 | 进口产品注册标准 YZB/IRE 4468-2012《鼻胆引流管》 | G1130333038023 |  | 国食药监械（进）字2012第2663652号 | 鼻胆引流管 | 2012-10-15 | 2016-10-14 | ENBD-5-C ENBD-6-C ENBD-7-C ENBD-7-NAG-C ENBD-6-LIGURY-C ENBD-7-LIGURY-C ENBD-6.5-LEUNG-4-C ENBD-6.5-LEUNG-7-C | 管径:5-10FR;管长:250cm
121026 | 非血管介入类 | 引流管 | FX123 | 鼻胆引流管 | 鼻胰引流管 | 根 | 进口 | COOK | Cook Ireland Limited | HD0133 | 珠海原妙医学科技股份有限公司 | 聚乙烯;聚氯乙烯;邻苯二甲酸二(2-乙基己基)酯 | YZB/IRE 0756-2015 | G1130333038023 |  | 国械注进20152660945 | 鼻胰引流管 | 2015-03-19 | 2020-03-18 | NPDS-5 NPDS-7 | 管径:5-7FR;管长:250cm
121027 | 非血管介入类 | 活检产品 | FX094 | 呼吸科一次性吸引活检针 | 支气管超声活检针 | 根 | 进口 | COOK | 爱尔兰 库克爱尔兰公司 | HD0133 | 珠海原妙医学科技股份有限公司 | 304不锈钢、镍钛合金 | 进口产品注册标准 YZB/IRE 4136-2011《支气管超声活检针》 | G1130333038023 |  | 国食药监械（进）字2011第3153599号 | 支气管超声活检针 | 2011-11-17 | 2015-11-16 | ECHO-HD-22-EBUS-O ECHO-HD-22-EBUS-P | 针号:22;针头扩张长度:5cm;鞘管直径:4FR
121028 | 非血管介入类 | 支架 | FX009 | ERCP快速交换胆道金属支架 | 胆道支架（ERCP） | 个 | 国产 | Nelumbo | 北京维心医疗器械有限公司 | HS0326 | 北京维心医疗器械有限公司 | 镍钛合金丝 | YZB/国1473-2012《人体管腔内支架》 |  |  | 国食药监械（准）字2012第3460486号（更） | 人体管腔内支架 | 2014-07-04 | 2016-04-23 | LZII | ERCP
121031 | 非血管介入类 | 活检产品 | FX091 | 消化内镜用超声穿刺活检针 | 高分辨超声活检针 | 根 | 进口 | COOK | 爱尔兰 库克爱尔兰公司 | HD0133 | 珠海原妙医学科技股份有限公司 | PEEK聚醚醚酮;304不锈钢;镍钛合金;环氧树脂 | 进口产品注册标准 YZB/IRE 3483-2011《高分辨超声活检针》 | G1130333038023 |  | 国食药监械（进）字2011第3153082号 | 高分辨超声活检针 | 2011-10-09 | 2015-10-08 | ECHO-HD-19-A | 针粗细:19G;外鞘管径:5.4-4.2FR
121032 | 非血管介入类 | 活检产品 | FX091 | 消化内镜用超声穿刺活检针 | 超声腹腔神经丛注射针(商品名：EchoTip Ultra) | 根 | 进口 | COOK | 爱尔兰 库克爱尔兰公司 | HD0133 | 珠海原妙医学科技股份有限公司 | 304不锈钢;聚四氟乙烯;塑料(ABS) | 进口产品注册标准 YZB/IRE 1732-2011《超声腹腔神经丛注射针》 | G1130333038023 |  | 国食药监械（进）字2011第3153570号 | 超声腹腔神经丛注射针(商品名：EchoTip Ultra) | 2011-11-17 | 2015-11-16 | ECHO-20-CPN | 针粗细:20G;外鞘管径:6FR
121033 | 非血管介入类 | 导管 | FX066 | 双腔气囊导尿管 | 双腔气囊导尿管 | 根 | 进口 | 贝朗 BBRAUN | B. Braun Medical Industries Sdn.Bhd. | HD0008 | 贝朗医疗(上海)国际贸易有限公司 | 天然橡胶 | YZB/MAL0612-2012 |  |  | 国食药监械（进）字2012第2661241号 | 一次性使用无菌导尿管 | 2012-03-31 | 2016-03-30 | 2 腔 导 尿 管 30-45 CC F14;4055152 | 材料 ：硅化天然橡胶；滞留体内时间(天) ：15－30天；长度(cm) ：250mm；气囊直径(mm) ：3－5CC；气囊容量(ml) ：3ml；涂层材料 ：硅胶；导尿管头部造型 ：圆形；气囊数目 ：1个；管腔数目 ：2个；是否带导丝 ：不带导丝；能够完全满足临床需求。
121035 | 非血管介入类 | 导管 | FX058 | 单腔营养管 | 鼻空肠饲养管套装 | 根 | 进口 | COOK | 美国Wilson-Cook Medical Incorporated | HD0133 | 珠海原妙医学科技股份有限公司 | 聚氯乙烯;聚碳酸酯 | YZB/USA 7454-2013《鼻空肠饲养管套装》 | 4001834/C |  | 国食药监械（进）字2014第2660262号 | 鼻空肠饲养管套装 | 2014-01-10 | 2018-01-09 | NJFT-8 NJFT-10 | 直径:8、10FR;长度:240cm;最小活检孔道:3.2mm
121037 | 非血管介入类 | 导管 | FX066 | 双腔气囊导尿管 | 双腔气囊导尿管 | 根 | 进口 | 贝朗 BBRAUN | B. Braun Medical Industries Sdn.Bhd. | HD0008 | 贝朗医疗(上海)国际贸易有限公司 | 天然橡胶 | YZB/MAL0612-2012 |  |  | 国食药监械（进）字2012第2661241号 | 一次性使用无菌导尿管 | 2012-03-31 | 2016-03-30 | 2 腔 导 尿 管 30-45 CC F16;4055160 | 材料 ：硅化天然橡胶；滞留体内时间(天) ：15－30天；长度(cm) ：250mm；气囊直径(mm) ：3－5CC；气囊容量(ml) ：3ml；涂层材料 ：硅胶；导尿管头部造型 ：圆形；气囊数目 ：1个；管腔数目 ：2个；是否带导丝 ：不带导丝；能够完全满足临床需求
121038 | 非血管介入类 | 其他 | FX149 | 其他 | 经皮胃造瘘胃空肠饲养管 | 根 | 进口 | COOK | Wilson-Cook Medical Incorporated | HD0133 | 珠海原妙医学科技股份有限公司 | 硅胶;聚碳酸酯;304不锈钢丝、特氟隆涂层;聚乙烯 | YZB/USA 2571-2011 | 4001834/C | 25532-2-2014 | 国械注进20152660689 | 经皮胃造瘘胃空肠饲养管 | 2015-02-17 | 2020-02-16 | PEGJ-12-24-S PEGJ-12-24-95-S PEGJ-12-24-I-S | 管长:60cm;管径:12FR
121040 | 非血管介入类 | 其他 | FX149 | 其他 | 胃造瘘置换球囊导管 | 根 | 进口 | COOK | 美国威尔逊-库克医学公司 | HD0133 | 珠海原妙医学科技股份有限公司 | 硅橡胶;聚乙烯;聚丙烯 | 进口产品注册标准 YZB/USA 5468-2011《胃造瘘置换球囊导管》 | 4001834/C | 25532-2-2014 | 国食药监械（进）字2012第2770100号 | 胃造瘘置换球囊导管 | 2012-01-17 | 2016-01-16 | PEG-14-BRT PEG-18-BRT PEG-24-BRT | 管径:14/18/24FR
121041 | 非血管介入类 | 其他 | FX149 | 其他 | 经皮内窥镜胃造瘘套装 | 根 | 进口 | COOK | 美国 Wilson-Cook Medical,Inc. | HD0133 | 珠海原妙医学科技股份有限公司 | 硅胶;聚氯乙烯;不锈钢丝;特氟隆 | YZB/USA 6741-2012《经皮内窥镜胃造瘘套装》 | 4001834/C | 25532-2-2014 | 国食药监械（进）字2013第3220421号 | 经皮内窥镜胃造瘘套装 | 2013-02-01 | 2017-01-31 | PEG-24-PULL-I-S PEG-24-PUSH-I-S | 外径:24FR;内径:5.5mm;导管长度:150cm
121042 | 非血管介入类 | 其他 | FX149 | 其他 | 胃造瘘置换套装(商品名：Passport(R)) | 根 | 进口 | COOK | 美国Wilson-Cook Medical Incorporated | HD0133 | 珠海原妙医学科技股份有限公司 | 硅胶;304不锈钢;聚乙烯 | YZB/USA 7514-2013《胃造瘘置换器械》 | 4001834/C | 25532-2-2014 | 国食药监械（进）字2014第2660263号 | 胃造瘘置换套装(商品名：Passport(R)) | 2014-01-10 | 2018-01-09 | PASS-24-2.4 | 管长:2.4cm;管径:24FR
121049 | 非血管介入类 | 导丝 | FX046 | ERCP用导丝 | 非血管腔道导丝 | 根 | 国产 | anrei | 安瑞医疗器械（杭州）有限公司 | HS0229 | 安瑞医疗器械（杭州）有限公司 | 镍钛合金，亲水涂层 | YZB/浙 3105-2012《非血管腔道导丝》 |  |  | 浙食药监械（准）字2014第2220315号 | 非血管腔道导丝 | 2014-03-18 | 2018-03-17 | AMH-GW-E3550 AMH-GW-D3550 AMH-GW-B3545 | AMH-GW-B3545; AMH-GW-D3550; AMH-GW-E3550;
121050 | 非血管介入类 | 引流管 | FX127 | 经皮引流管套包（不含引流管） | 经皮导入器 | 套 | 进口 | COOK | 美国 Cook Incorporated | HD0006 | 库克(中国)医疗贸易有限公司 | 不锈钢与铂金 | 进口产品注册标准 YZB/USA 3518-2012《经皮导入器》 | 4000228/A |  | 国食药监械(进)字2012第3772977号 | 经皮导入器 | 2012-08-21 | 2016-08-20 | NPAS-100-RH， NPAS-104-RH NPAS-100 NPAS-104 | 穿刺针为21G/22G，导入鞘管外径6F，内径4F，导丝长度60cm，为不锈钢与铂金两端组成。
121051 | 非血管介入类 | 支架 | FX015 | 经皮胆道金属支架 | 胆道支架（PTCD） | 个 | 国产 | Nelumbo | 北京维心医疗器械有限公司 | HS0326 | 北京维心医疗器械有限公司 | 镍钛合金丝 | YZB/国1473-2012《人体管腔内支架》 |  |  | 国食药监械（准）字2012第3460486号（更） | 人体管腔内支架 | 2014-07-04 | 2016-04-23 | LZII | PTCD
121052 | 非血管介入类 | 支架 | FX001 | 覆膜食道支架 | 覆膜食管支架（软连接半年内可取出型） | 套 | 国产 | 西格玛 | 淮安市西格玛医用实业有限公司 | HS0187 | 淮安市西格玛医用实业有限公司 | 00Cr18Ni14Mo3不锈钢和HS-110医用热硫化硅胶膜 | YZB/国 7269-2013 《覆膜食管支架》 |  |  | 国食药监械（准）字2014第3460006号 | 覆膜食管支架 | 2014-01-02 | 2018-01-01 | CZES-II-15-55 CZES-II-15-60 CZES-II-15-65 CZES-II-15-70 CZES-II-15-75 CZES-II-15-80 CZES-II-15-85 CZES-II-15-90 CZES-II-15-95 CZES-II-15-105 CZES-II-15-110 CZES-II-15-120 CZES-II-15-130 CZES-II-15-140 CZES-II-15-150 CZES-II-15-160 CZES-II-15-170 CZES-II-15-180 CZES-II-16-55 CZES-II-16-60 CZES-II-16-65 CZES-II-16-70 CZES-II-16-75 CZES-II-16-80 CZES-II-16-85 CZES-II-16-90 CZES-II-16-95 CZES-II-16-105 CZES-II-16-110 CZES-II-16-120 CZES-II-16-130 CZES-II-16-140 CZES-II-16-150 CZES-II-16-160 CZES-II-16-170 CZES-II-16-180 CZES-II-17-55 CZES-II-17-60 CZES-II-17-65 CZES-II-17-70 CZES-II-17-75 CZES-II-17-80 CZES-II-17-85 CZES-II-17-90 CZES-II-17-95 CZES-II-17-105 CZES-II-17-110 CZES-II-17-120 CZES-II-17-130 CZES-II-17-140 CZES-II-17-150 CZES-II-17-160 CZES-II-17-170 CZES-II-17-180 CZES-II-18-55 CZES-II-18-60 CZES-II-18-65 CZES-II-18-70 CZES-II-18-75 CZES-II-18-80 CZES-II-18-85 CZES-II-18-90 CZES-II-18-95 CZES-II-18-105 CZES-II-18-110 CZES-II-18-120 CZES-II-18-130 CZES-II-18-140 CZES-II-18-150 CZES-II-18-160 CZES-II-18-170 CZES-II-18-180 | （软连接半年内可取出型）外径：15\16\17\18；长度：25\51\55\60\65\70\75\80\85\90\95\100\105\110\115\120\130\140\150\160\170\180（单位mm） 外径：15\16\17\18；长度：25\51\55\60\65\70\75\80\85\90\95\100\105\110\115\120\130\140\150\160\170\180-W（单位mm） 1．支架的“Z”型骨架为正六边形、正八边形。 2．支架覆膜拉伸强度大于等于7Mpa，撕裂强度应大于等于28KN／m。 3．将支架压缩后扩张，径向支撑力应≥0.2N／mm。 4. 将支架压缩，抗挤压力应≥0.5N／mm。 5．防反流装置逆向开启压力：≤2200Pa ，顺向复位压力：≤2000Pa 。 6.支架对放疗剂量无明显影响，对放射线的反射率小于2%，置入支架后患者仍可接受放疗。 | CZES系列覆膜食管支架是本公司研制的产品，产品以医用外科植入型高弹不锈钢经特殊工艺拉丝后制成骨架，并在骨架内外覆合高强度医用硅橡胶薄膜，制成的支架具有自展性能及顺应性好、支撑力柔和、适中、质感柔软、对食管机械性刺激小、生物相容性好、耐酸碱腐蚀、置入人体后异物感较轻、可带架放疗等优良性质。 CZES系列覆膜支架目前主要应用Ⅱ、Ⅲ型产品；Ⅱ型支架（软连接型）每节骨架之间采用软连接方式，它具有顺应性好，置入人体食管后异物感轻的优点；Ⅲ型支架（防反流型），支架下口设置防反流装置，在正常压力时它阻止胃液反流入食管，当胃内压力过高时，防反流装置逆向开放，缓解胃内压力。
121053 | 非血管介入类 | 导管 | FX066 | 双腔气囊导尿管 | 双腔气囊导尿管 | 根 | 进口 | 贝朗 BBRAUN | B. Braun Medical Industries Sdn.Bhd. | HD0008 | 贝朗医疗(上海)国际贸易有限公司 | 天然橡胶 | YZB/MAL0612-2012 |  |  | 国食药监械（进）字2012第2661241号 | 一次性使用无菌导尿管 | 2012-03-31 | 2016-03-30 | 2 腔 导 尿 管 30-45 CC F18;4055179 | 材料 ：硅化天然橡胶；滞留体内时间(天) ：15－30天；长度(cm) ：250mm；气囊直径(mm) ：3－5CC；气囊容量(ml) ：3ml；涂层材料 ：硅胶；导尿管头部造型 ：圆形；气囊数目 ：1个；管腔数目 ：2个；是否带导丝 ：不带导丝；能够完全满足临床需求。
121054 | 非血管介入类 | 导管 | FX066 | 双腔气囊导尿管 | 双腔气囊导尿管 | 根 | 进口 | 贝朗 BBRAUN | B. Braun Medical Industries Sdn.Bhd. | HD0008 | 贝朗医疗(上海)国际贸易有限公司 | 天然橡胶 | YZB/MAL0612-2012 |  |  | 国食药监械（进）字2012第2661241号 | 一次性使用无菌导尿管 | 2012-03-31 | 2016-03-30 | 2 腔 导 尿 管 30-45 CC F20;4055187 | 材料 ：硅化天然橡胶；滞留体内时间(天) ：15－30天；长度(cm) ：250mm；气囊直径(mm) ：3－5CC；气囊容量(ml) ：3ml；涂层材料 ：硅胶；导尿管头部造型 ：圆形；气囊数目 ：1个；管腔数目 ：2个；是否带导丝 ：不带导丝；能够完全满足临床需求。
121055 | 非血管介入类 | 导管 | FX066 | 双腔气囊导尿管 | 双腔气囊导尿管 | 根 | 进口 | 贝朗 BBRAUN | B. Braun Medical Industries Sdn.Bhd. | HD0008 | 贝朗医疗(上海)国际贸易有限公司 | 天然橡胶 | YZB/MAL0612-2012 |  |  | 国食药监械（进）字2012第2661241号 | 一次性使用无菌导尿管 | 2012-03-31 | 2016-03-30 | 2 腔 导 尿 管 30-45 CC F22;4055195 | 材料 ：硅化天然橡胶；滞留体内时间(天) ：15－30天；长度(cm) ：250mm；气囊直径(mm) ：3－5CC；气囊容量(ml) ：3ml；涂层材料 ：硅胶；导尿管头部造型 ：圆形；气囊数目 ：1个；管腔数目 ：2个；是否带导丝 ：不带导丝；能够完全满足临床需求。
121056 | 非血管介入类 | 导管 | FX066 | 双腔气囊导尿管 | 双腔气囊导尿管 | 根 | 进口 | 贝朗 BBRAUN | B. Braun Medical Industries Sdn.Bhd. | HD0008 | 贝朗医疗(上海)国际贸易有限公司 | 天然橡胶 | YZB/MAL0612-2012 |  |  | 国食药监械（进）字2012第2661241号 | 一次性使用无菌导尿管 | 2012-03-31 | 2016-03-30 | 2 腔 导 尿 管 30-45 CC F24;4055209 | 材料 ：硅化天然橡胶；滞留体内时间(天) ：15－30天；长度(cm) ：250mm；气囊直径(mm) ：3－5CC；气囊容量(ml) ：3ml；涂层材料 ：硅胶；导尿管头部造型 ：圆形；气囊数目 ：1个；管腔数目 ：2个；是否带导丝 ：不带导丝；能够完全满足临床需求。
121057 | 非血管介入类 | 导管 | FX066 | 双腔气囊导尿管 | 双腔气囊导尿管 | 根 | 进口 | 贝朗 BBRAUN | B. Braun Medical Industries Sdn.Bhd. | HD0008 | 贝朗医疗(上海)国际贸易有限公司 | 天然橡胶 | YZB/MAL0612-2012 |  |  | 国食药监械（进）字2012第2661241号 | 一次性使用无菌导尿管 | 2012-03-31 | 2016-03-30 | 2 腔 导 尿 管 5-15 CC F12;4054067 | 材料 ：硅化天然橡胶；滞留体内时间(天) ：15－30天；长度(cm) ：250mm；气囊直径(mm) ：3－5CC；气囊容量(ml) ：3ml；涂层材料 ：硅胶；导尿管头部造型 ：圆形；气囊数目 ：1个；管腔数目 ：2个；是否带导丝 ：不带导丝；能够完全满足临床需求。
121058 | 非血管介入类 | 导管 | FX066 | 双腔气囊导尿管 | 双腔气囊导尿管 | 根 | 进口 | 贝朗 BBRAUN | B. Braun Medical Industries Sdn.Bhd. | HD0008 | 贝朗医疗(上海)国际贸易有限公司 | 天然橡胶 | YZB/MAL0612-2012 |  |  | 国食药监械（进）字2012第2661241号 | 一次性使用无菌导尿管 | 2012-03-31 | 2016-03-30 | 2 腔 导 尿 管 5-15 CC F14;4054075 | 材料 ：硅化天然橡胶；滞留体内时间(天) ：15－30天；长度(cm) ：250mm；气囊直径(mm) ：3－5CC；气囊容量(ml) ：3ml；涂层材料 ：硅胶；导尿管头部造型 ：圆形；气囊数目 ：1个；管腔数目 ：2个；是否带导丝 ：不带导丝；能够完全满足临床需求。
121059 | 非血管介入类 | 引流管 | FX127 | 经皮引流管套包（不含引流管） | 经皮导入器 | 套 | 进口 | COOK | 美国 Cook Incorporated | HD0006 | 库克(中国)医疗贸易有限公司 | 不锈钢与铂金 | 进口产品注册标准 YZB/USA 3518-2012《经皮导入器》 | 4000228/A |  | 国食药监械(进)字2012第3772977号 | 经皮导入器 | 2012-08-21 | 2016-08-20 | JWGE-100 JWGE-104 | 穿刺针为21G/22G，导入鞘管外径8F，内径6F，导丝长度60cm，为不锈钢与铂金两段组成。
121060 | 非血管介入类 | 导管 | FX066 | 双腔气囊导尿管 | 双腔气囊导尿管 | 根 | 进口 | 贝朗 BBRAUN | B. Braun Medical Industries Sdn.Bhd. | HD0008 | 贝朗医疗(上海)国际贸易有限公司 | 天然橡胶 | YZB/MAL0612-2012 |  |  | 国食药监械（进）字2012第2661241号 | 一次性使用无菌导尿管 | 2012-03-31 | 2016-03-30 | 2 腔 导 尿 管 5-15 CC F16;4054164 | 材料 ：硅化天然橡胶；滞留体内时间(天) ：15－30天；长度(cm) ：250mm；气囊直径(mm) ：3－5CC；气囊容量(ml) ：3ml；涂层材料 ：硅胶；导尿管头部造型 ：圆形；气囊数目 ：1个；管腔数目 ：2个；是否带导丝 ：不带导丝；能够完全满足临床需求。
121061 | 非血管介入类 | 导管 | FX066 | 双腔气囊导尿管 | 双腔气囊导尿管 | 根 | 进口 | 贝朗 BBRAUN | B. Braun Medical Industries Sdn.Bhd. | HD0008 | 贝朗医疗(上海)国际贸易有限公司 | 天然橡胶 | YZB/MAL0612-2012 |  |  | 国食药监械（进）字2012第2661241号 | 一次性使用无菌导尿管 | 2012-03-31 | 2016-03-30 | 2 腔 导 尿 管 5-15 CC F20;4054180 | 材料 ：硅化天然橡胶；滞留体内时间(天) ：15－30天；长度(cm) ：250mm；气囊直径(mm) ：3－5CC；气囊容量(ml) ：3ml；涂层材料 ：硅胶；导尿管头部造型 ：圆形；气囊数目 ：1个；管腔数目 ：2个；是否带导丝 ：不带导丝；能够完全满足临床需求。 | 材料 ：硅化天然橡胶；滞留体内时间(天) ：15－30天；长度(cm) ：250mm；气囊直径(mm) ：3－5CC；气囊容量(ml) ：3ml；涂层材料 ：硅胶；导尿管头部造型 ：圆形；气囊数目 ：1个；管腔数目 ：2个；是否带导丝 ：不带导丝；能够完全满足临床需求。
121062 | 非血管介入类 | 引流管 | FX127 | 经皮引流管套包（不含引流管） | 经皮导入器 | 套 | 进口 | COOK | 美国 Cook Incorporated | HD0006 | 库克(中国)医疗贸易有限公司 | 镍钛合金与铂金 | 进口产品注册标准 YZB/USA 3515-2012《经皮导入器》 | 4000228/A |  | 国食药监械(进)字2012第3772976号 | 经皮导入器 | 2012-08-21 | 2016-08-20 | NPAS-100-RH-NT， NPAS-104-RH-NT NPAS-100-NT NPAS-104-NT | 穿刺针为21G/22G，导入鞘管外径6F，内径4F，导丝长度60cm，芯丝为镍钛与绕丝为铂金组成。
121064 | 非血管介入类 | 泌尿管鞘 | FX138 | 撕开鞘 | 撕开鞘 | 套 | 进口 | COOK | 美国 Cook Incorporated | HD0006 | 库克(中国)医疗贸易有限公司 | 特氟隆和聚乙烯 | YZB/USA 5266-2012《撕开鞘》 | 4000228/A | D014396 | 国食药监械(进)字2013第3661061号 | 撕开鞘(商品名：Peel-Away) | 2013-03-15 | 2017-03-14 | PLVTW-10.0-38-30 PLVTW-11.0-38-30 PLVTW-12.0-38-30 PLVTW-13.0-38-30 PLVTW-14.0-38-30 PLVTW-15.0-38-15.5 PLVTW-15.0-38-30 PLVTW-16.0-38-13 PLVTW-16.0-38-30 PLVTW-17.0-38-15.5 PLVTW-18.0-38-30 PLVTW-20.0-38-30 PLVTW-22.0-38-30 PLVTW-24.0-38-30 PLVTW-7.0-38-30 PLVTW-8.0-38-30 PLVTW-9.0-38-30 PLVW-10.0-35 PLVW-10.0-38 PLVW-10.0-38-13-VAD5 PLVW-10.0-38-20 PLVW-10.0-38-25 PLVW-10.0-38-30 PLVW-10.0-38-30-VAD5 PLVW-11.0-35 PLVW-11.0-38 PLVW-11.0-38-20 PLVW-11.0-38-30 PLVW-11.0-38-30-VAD5 PLVW-11.0-38-47-VAD5 PLVW-12.0-35 PLVW-12.0-38 PLVW-12.0-38-20 PLVW-12.0-38-30 PLVW-12.0-38-30-VAD5 PLVW-13.0-35 PLVW-13.0-38 PLVW-13.0-38-30-VAD5 PLVW-14.0-35 PLVW-14.0-38 PLVW-14.0-38-20 PLVW-14.0-38-30 PLVW-14.0-38-30-VAD5 PLVW-14.0-38-40-VAD5 PLVW-15.0-38 PLVW-15.0-38-30-VAD5 PLVW-16.0-35 PLVW-16.0-38 PLVW-16.0-38-20 PLVW-16.0-38-30 PLVW-16.0-38-30-VAD5 PLVW-17.0-38 PLVW-18.0-35 PLVW-18.0-38 PLVW-18.0-38-30 PLVW-18.0-38-30-VAD5 PLVW-19.0-38 PLVW-20.0-38 PLVW-20.0-38-20 PLVW-20.0-38-30 PLVW-21.0-38 PLVW-22.0-35 PLVW-22.0-38 PLVW-22.0-38-30 PLVW-24.0-38 PLVW-24.0-38-20 PLVW-24.0-38-25 PLVW-24.0-38-30 PLVW-25.0-38 PLVW-26.0-38 PLVW-26.0-38-20 PLVW-26.0-38-30 PLVW-3.5-18-PICS PLVW-4.0-21 PLVW-4.5-18-PICS PLVW-4.5-21 PLVW-4.5-21-PICS PLVW-5.0-25 PLVW-5.0-35 PLVW-5.0-35-20 PLVW-5.0-38 PLVW-5.5-18-18-PICS PLVW-5.5-18-PICS PLVW-5.5-25 PLVW-5.5-25-PICS PLVW-5.5-35 PLVW-5.5-35-PICS PLVW-5.5-38 PLVW-6.0-35 PLVW-6.0-35-20 PLVW-6.0-38 PLVW-6.0-38-30-VAD5 PLVW-6.3-35 PLVW-6.5-35 PLVW-7.0-35 PLVW-7.0-35-20 PLVW-7.0-38 PLVW-7.0-38-30 PLVW-7.0-38-30-VAD5 PLVW-7.5-35 PLVW-7.5-38 PLVW-8.0-35 PLVW-8.0-35-20 PLVW-8.0-38 PLVW-8.0-38-13 PLVW-8.0-38-30 PLVW-8.0-38-30-VAD5 PLVW-8.5-35 PLVW-9.0-35 PLVW-9.0-38 PLVW-9.0-38-15-VAD5 PLVW-9.0-38-20 PLVW-9.0-38-30 PLVW-9.0-38-30-VAD5 PLVW-9.0-38-47-VAD5 PLVPW-10.0-38 PLVPW-5.0-25 PLVPW-5.0-25-7 PLVPW-5.0-35 PLVPW-5.5-25 PLVPW-6.0-35 PLVPW-7.0-35 PLVPW-8.0-35 PLVW-8.0-38-20-VAD5-USC PLVW-9.0-38-30-VAD5-USC PLVW-10.0-38-20-VAD5-USC PLVW-12.0-38-20-VAD5-USC PLVW-13.0-38-20-VAD5-USC PLVW-14.0-38-20-VAD5-USC | 鞘的直径从3.5F到26F，通过导丝从.018inch至.038inch。
121066 | 非血管介入类 | 支架 | FX020 | 双猪尾输尿管支架 | 一次性使用无菌猪尾导尿支架 | 支 | 国产 | 凌盛 | 苏州新区华盛医疗器械有限公司 | HS0275 | 苏州新区华盛医疗器械有限公司 | J型管采用聚氨酯材料制成，助推管采用聚乙烯材料制成，导丝采用12Cr18Ni9奥氏不锈钢材料制成。 | YZB/苏1009-2014 一次性使用无菌猪尾导尿支架 |  |  | 苏食药监械（准）字2014第2661198号 | 一次性使用无菌猪尾导尿支架 | 2014-08-27 | 2019-08-26 | 双J型F5 | 外径：1.7；长度：≥100mm；材质：聚氨酯；其他描述：供医院对患者作尿液引流或者输尿管手术部位的支架管用。
121067 | 非血管介入类 | 支架 | FX020 | 双猪尾输尿管支架 | 一次性使用无菌猪尾导尿支架 | 支 | 国产 | 凌盛 | 苏州新区华盛医疗器械有限公司 | HS0275 | 苏州新区华盛医疗器械有限公司 | J型管采用聚氨酯材料制成，助推管采用聚乙烯材料制成，导丝采用12Cr18Ni9奥氏不锈钢材料制成。 | YZB/苏1009-2014 一次性使用无菌猪尾导尿支架 |  |  | 苏食药监械（准）字2014第2661198号 | 一次性使用无菌猪尾导尿支架 | 2014-08-27 | 2019-08-26 | 双J型F6 | 外径：2.0；长度：≥100mm；材质：聚氨酯；其他描述：供医院对患者作尿液引流或者输尿管手术部位的支架管用。
121068 | 非血管介入类 | 支架 | FX001 | 覆膜食道支架 | 支架系统 | 套 | 进口 | ENDO-FLEX GmbH | 德国Endo-Flex GmbH | HD0191 | 苏州达美医疗科技有限公司 | 支架由镍钛合金材料制成，覆膜材料为硅树脂。 | YZB/GER 2746-2013《支架系统》 |  |  | 国食药监械(进)字2013第3462929号 | 支架系统 | 2013-07-31 | 2017-07-30 | ESO-1-20-80-RP ESO-1-20-100-RP ESO-1-20-120-RP ESO-1-20-140-RP | 最小包装（条／包） :1条／包；产品灭菌保质期（月）:36个月；成型工艺 :编织；使用材料 :镍钛合金材料；涂层材料（涂层支架）：单涂层:硅树脂；支架直径20mm；支架长度80mm/100mm/120mm/140mm，带释放器。
121069 | 非血管介入类 | 引流管 | FX124 | 肝脏引流管 | 引流套管针 | 套 | 进口 | COOK | 美国 Cook Incorporated | HD0006 | 库克(中国)医疗贸易有限公司 | 聚乙烯和304不锈钢 | 进口产品注册标准 YZB/USA 0458-2012 《引流套管针》 | 4000228/A | D014396 | 国食药监械(进)字2012第3150773号 | 引流套管针 | 2012-03-16 | 2016-03-15 | DLPN-40-8-RING DLPN-40-12-RING DLPN-40-15-RING DLPN-40-25-RING | 套管针外径5F，长度从8cm到25cm，无引流侧孔
121070 | 非血管介入类 | 活检产品 | FX094 | 呼吸科一次性吸引活检针 | 一次性使用活检针 | 套 | 进口 | COOK | 美国 Cook Incorporated | HD0006 | 库克(中国)医疗贸易有限公司 | 304不锈钢 | YZB/USA 1974-2014《一次性使用活检针》 | 4000228/A | D139308 | 国食药监械(进)字2014第3151896号 | 一次性使用活检针 | 2014-04-25 | 2018-04-24 | DCHN-19-5.0 DCHN-23-5.0-U DCHN-16-5.0 DCHN-22-10.0 DCHN-18-5.0 DCHN-22-15.0 DCHN-18-10.0 DCHN-22-20.0 DCHN-18-15.0 DCHN-22-25.0 DCHN-18-20.0 DCHN-22-5.0-U DCHN-18-25.0 DCHN-22-10.0-U DCHN-18-5.0-U DCHN-22-15.0-U DCHN-18-10.0-U DCHN-22-20.0-U DCHN-18-15.0-U DCHN-18-20.0-U DCHN-23-5.0 DCHN-18-25.0-U DCHN-23-10.0 DCHN-23-15.0 DCHN-23-20.0 DCHN-19-10.0 DCHN-23-10.0-U DCHN-19-15.0 DCHN-23-15.0-U DCHN-19-20.0 DCHN-23-20.0-U DCHN-19UT-5.0 DCHN-24-10.0 DCHN-19UT-10.0 DCHN-24-15.0 DCHN-19UT-15.0 DCHN-24-20.0 DCHN-19UT-20.0 DCHN-25-5.0 DCHN-20-5.0 DCHN-25-10.0 DCHN-20-10.0 DCHN-25-15.0 DCHN-20-15.0 DCHN-25-20.0 DCHN-20-20.0 DCHN-25-5.0-U DCHN-20-25.0 DCHN-25-10.0-U DCHN-25-15.0-U DCHN-20-5.0-U DCHN-20-10.0-U DCHN-20-15.0-U DCHN-20-20.0-U DCHN-21-10.0 DCHN-21-15.0 DCHN-21-20.0 DCHN-21-10.0-U DCHN-21-15.0-U DCHN-22-5.0 | 针从16G到25G，长度从5cm到25cm，部分产品针尖具有超声蚀刻处理以增加超声下显影。
121071 | 非血管介入类 | 活检产品 | FX094 | 呼吸科一次性吸引活检针 | 一次性使用活检针 | 套 | 进口 | COOK | 美国 Cook Incorporated | HD0006 | 库克(中国)医疗贸易有限公司 | 304不锈钢 | YZB/USA 1974-2014《一次性使用活检针》 | 4000228/A | D139308 | 国食药监械(进)字2014第3151896号 | 一次性使用活检针 | 2014-04-25 | 2018-04-24 | DFBN-20-5.0-U DFBN-20-20.0 DFBN-20-10.0-U DFBN-20-15.0-U DFBN-20-20.0-U DFBN-21-15.0 DFBN-21-5.0-U DFBN-21-15.0-U DFBN-21-20.0-U DFBN-22-5.0 DFBN-22-10.0 DFBN-22-15.0 DFBN-22-20.0 DFBN-22-10.0-U DFBN-22-15.0-U DFBN-22-20.0-U DFBN-14-15.0 DFBN-14-20.0 DFBN-16-15.0 DFBN-16-20.0 DFBN-16-20.0-U DFBN-18-5.0 DFBN-18-10.0 DFBN-18-15.0 DFBN-18-20.0 DFBN-18-5.0-U DFBN-18-10.0-U DFBN-18-15.0-U DFBN-20-5.0 DFBN-20-10.0 DFBN-20-15.0 DFBN-22-5.0-U | 针从14G到22G，长度从5cm到20cm，部分产品针尖具有超声蚀刻处理以增加超声下显影。
121073 | 非血管介入类 | 支架 | FX020 | 双猪尾输尿管支架 | 一次性使用无菌猪尾导尿支架 | 支 | 国产 | 凌盛 | 苏州新区华盛医疗器械有限公司 | HS0275 | 苏州新区华盛医疗器械有限公司 | J型管采用聚氨酯材料制成，助推管采用聚乙烯材料制成，导丝采用12Cr18Ni9奥氏不锈钢材料制成。 | YZB/苏1009-2014 一次性使用无菌猪尾导尿支架 |  |  | 苏食药监械（准）字2014第2661198号 | 一次性使用无菌猪尾导尿支架 | 2014-08-27 | 2019-08-26 | 双J型F7 | 外径：2.3；长度：≥100mm；材质：聚氨酯；其他描述：供医院对患者作尿液引流或者输尿管手术部位的支架管用。
121079 | 非血管介入类 | 支架 | FX002 | 不覆膜食道支架 | 支架系统 | 套 | 进口 | ENDO-FLEX GmbH | 德国Endo-Flex GmbH | HD0191 | 苏州达美医疗科技有限公司 | 支架由镍钛合金材料制成，覆膜材料为硅树脂。 | YZB/GER 2746-2013《支架系统》 |  |  | 国食药监械(进)字2013第3462929号 | 支架系统 | 2013-07-31 | 2017-07-30 | ESO-0-20-80-RP ESO-0-20-100-RP ESO-0-20-120-RP ESO-0-20-140-RP ESO-0-18-80-RP | 最小包装(条/包) :1条／包;产品灭菌保质期（月）:36个月;成型工艺 :编织;使用材料 :镍钛合金材料;支架外径（mm）:18／20;支架长度（mm）:80／100／120／140;带释放器
121080 | 非血管介入类 | 导管 | FX067 | 三腔气囊导尿管 | 三腔气囊导尿管 | 根 | 进口 | 贝朗 BBRAUN | B. Braun Medical Industries Sdn.Bhd. | HD0008 | 贝朗医疗(上海)国际贸易有限公司 | 天然橡胶 | YZB/MAL0612-2012 |  |  | 国食药监械（进）字2012第2661241号 | 一次性使用无菌导尿管 | 2012-03-31 | 2016-03-30 | 3 腔 导 尿 管 30-45 CC F1;4054083 | 材料 ：硅化天然橡胶；滞留体内时间(天) ：15－30天；长度(cm) ：250mm；气囊直径(mm) ：3－5CC；气囊容量(ml) ：3ml；涂层材料 ：硅胶；导尿管头部造型 ：圆形；气囊数目 ：1个；管腔数目 ：2个；是否带导丝 ：不带导丝；能够完全满足临床需求。
121081 | 非血管介入类 | 其他 | FX149 | 其他 | 活检针 | 套 | 进口 | COOK | 美国 Cook Incorporated | HD0006 | 库克(中国)医疗贸易有限公司 | 304不锈钢 | YZB/USA 0231-2013《活检针》 | 4000228/A |  | 国食药监械(进)字2013第3150806号 | 活检针(商品名：Quick-Core) | 2013-02-28 | 2017-02-27 | QC-10-5.0-10T QC-18-15.0-10T QC-19-60.0-20T QC-14-15.0-20T QC-18-15.0-20T QC-19-9.0-10T QC-14-20.0-20T QC-18-20.0-20T QC-19-9.0-20T QC-14-6.0-20T QC-18-6.0-10T QC-20-15.0-10T QC-14-9.0-20T QC-18-6.0-20T QC-20-15.0-20T QC-15-15.0-20T QC-18-60.0-20T QC-20-20.0-20T QC-16-15.0-10T QC-18-9.0-10T QC-20-6.0-10T QC-16-15.0-20T QC-18-9.0-20T QC-20-6.0-20T QC-16-20.0-20T, QC-19-15.0-10T, QC-20-9.0-10T QC-16-6.0-10T QC-19-15.0-20T QC-20-9.0-20T QC-16-6.0-20T QC-19-48.0-20T QC-16-9.0-10T QC-19-6.0-10T QC-16-9.0-20T QC-19-6.0-20T | 针从10G到20G,活检槽长度有10mm，20mm两种，针长度从5cm到20cm。
121082 | 非血管介入类 | 导管 | FX067 | 三腔气囊导尿管 | 三腔气囊导尿管 | 根 | 进口 | 贝朗 BBRAUN | B. Braun Medical Industries Sdn.Bhd. | HD0008 | 贝朗医疗(上海)国际贸易有限公司 | 天然橡胶 | YZB/MAL0612-2012 |  |  | 国食药监械（进）字2012第2661241号 | 一次性使用无菌导尿管 | 2012-03-31 | 2016-03-30 | 3 腔 导 尿 管 30;45 CC F18;4054091 | 材料 ：硅化天然橡胶；滞留体内时间(天) ：15－30天；长度(cm) ：250mm；气囊直径(mm) ：3－5CC；气囊容量(ml) ：3ml；涂层材料 ：硅胶；导尿管头部造型 ：圆形；气囊数目 ：1个；管腔数目 ：2个；是否带导丝 ：不带导丝；能够完全满足临床需求。
121083 | 非血管介入类 | 其他 | FX149 | 其他 | 活检针 | 套 | 进口 | COOK | 美国 Cook Incorporated | HD0006 | 库克(中国)医疗贸易有限公司 | 304不锈钢 | YZB/USA 0231-2013《活检针》 | 4000228/A |  | 国食药监械(进)字2013第3150806号 | 活检针(商品名：Quick-Core) | 2013-02-28 | 2017-02-27 | QCS-16-9.0-20T QCS-18-15.0-10T QCS-18-15.0-20T QCS-18-20.0-20T QCS-18-6.0-10T QCS-18-9.0-10T QCS-18-9.0-20T QCS-20-15.0-10T QCS-20-15.0-20T QCS-20-20.0-20T QCS-14-15.0-20T QCS-20-9.0-10T QCS-14-9.0-20T QCS-20-9.0-20T QCS-16-15.0-20T | 针从14G到20G,活检槽长度有10mm，20mm两种，针长度从6cm到20cm。并附带同轴金属套管以便多次取材。
121084 | 非血管介入类 | 导管 | FX067 | 三腔气囊导尿管 | 三腔气囊导尿管 | 根 | 进口 | 贝朗 BBRAUN | B. Braun Medical Industries Sdn.Bhd. | HD0008 | 贝朗医疗(上海)国际贸易有限公司 | 天然橡胶 | YZB/MAL0612-2012 |  |  | 国食药监械（进）字2012第2661241号 | 一次性使用无菌导尿管 | 2012-03-31 | 2016-03-30 | 3 腔 导 尿 管 30;45 CC F20;4054105 | 材料 ：硅化天然橡胶；滞留体内时间(天) ：15－30天；长度(cm) ：250mm；气囊直径(mm) ：3－5CC；气囊容量(ml) ：3ml；涂层材料 ：硅胶；导尿管头部造型 ：圆形；气囊数目 ：1个；管腔数目 ：2个；是否带导丝 ：不带导丝；能够完全满足临床需求。
121085 | 非血管介入类 | 导管 | FX067 | 三腔气囊导尿管 | 三腔气囊导尿管 | 根 | 进口 | 贝朗 BBRAUN | B. Braun Medical Industries Sdn.Bhd. | HD0008 | 贝朗医疗(上海)国际贸易有限公司 | 天然橡胶 | YZB/MAL0612-2012 |  |  | 国食药监械（进）字2012第2661241号 | 一次性使用无菌导尿管 | 2012-03-31 | 2016-03-30 | 3 腔 导 尿 管 30;45 CC F22;4054113 | 材料 ：硅化天然橡胶；滞留体内时间(天) ：15－30天；长度(cm) ：250mm；气囊直径(mm) ：3－5CC；气囊容量(ml) ：3ml；涂层材料 ：硅胶；导尿管头部造型 ：圆形；气囊数目 ：1个；管腔数目 ：2个；是否带导丝 ：不带导丝；能够完全满足临床需求。
121086 | 非血管介入类 | 导管 | FX067 | 三腔气囊导尿管 | 三腔气囊导尿管 | 根 | 进口 | 贝朗 BBRAUN | B. Braun Medical Industries Sdn.Bhd. | HD0008 | 贝朗医疗(上海)国际贸易有限公司 | 天然橡胶 | YZB/MAL0612-2012 |  |  | 国食药监械（进）字2012第2661241号 | 一次性使用无菌导尿管 | 2012-03-31 | 2016-03-30 | 3 腔 导 尿 管 30;45 CC F24;4054121 | 材料 ：硅化天然橡胶；滞留体内时间(天) ：15－30天；长度(cm) ：250mm；气囊直径(mm) ：3－5CC；气囊容量(ml) ：3ml；涂层材料 ：硅胶；导尿管头部造型 ：圆形；气囊数目 ：1个；管腔数目 ：2个；是否带导丝 ：不带导丝；能够完全满足临床需求。
121087 | 非血管介入类 | 导管 | FX067 | 三腔气囊导尿管 | 三腔气囊导尿管 | 根 | 进口 | 贝朗 BBRAUN | B. Braun Medical Industries Sdn.Bhd. | HD0008 | 贝朗医疗(上海)国际贸易有限公司 | 天然橡胶 | YZB/MAL0612-2012 |  |  | 国食药监械（进）字2012第2661241号 | 一次性使用无菌导尿管 | 2012-03-31 | 2016-03-30 | 儿 童 用 导 尿 管 3/5CC F8;4055535 | 材料 ：硅化天然橡胶；滞留体内时间(天) ：15－30天；长度(cm) ：250mm；气囊直径(mm) ：3－5CC；气囊容量(ml) ：3ml；涂层材料 ：硅胶；导尿管头部造型 ：圆形；气囊数目 ：1个；管腔数目 ：2个；是否带导丝 ：不带导丝；能够完全满足临床需求。
121088 | 非血管介入类 | 导管 | FX067 | 三腔气囊导尿管 | 三腔气囊导尿管 | 根 | 进口 | 贝朗 BBRAUN | B. Braun Medical Industries Sdn.Bhd. | HD0008 | 贝朗医疗(上海)国际贸易有限公司 | 天然橡胶 | YZB/MAL0612-2012 |  |  | 国食药监械（进）字2012第2661241号 | 一次性使用无菌导尿管 | 2012-03-31 | 2016-03-30 | 儿 童 用 导 尿 管 3/5CC F10;4055551 | 材料 ：硅化天然橡胶；滞留体内时间(天) ：15－30天；长度(cm) ：250mm；气囊直径(mm) ：3－5CC；气囊容量(ml) ：3ml；涂层材料 ：硅胶；导尿管头部造型 ：圆形；气囊数目 ：1个；管腔数目 ：2个；是否带导丝 ：不带导丝；能够完全满足临床需求。
121090 | 非血管介入类 | 支架 | FX004 | 结肠支架 | 支架系统 | 套 | 进口 | ENDO-FLEX GmbH | 德国Endo-Flex GmbH | HD0191 | 苏州达美医疗科技有限公司 | 支架结构分为裸支架和部分覆膜支架，支架由镍钛合金材料制成，覆膜材料为硅树脂 | YZB/GER 2746-2013《支架系统》 |  |  | 国食药监械(进)字2013第3462929号 | 支架系统 | 2013-07-31 | 2017-07-30 | COL-0-28-80 COL-0-28-100 COL-0-30-100 | 最小包装(条/包) :1条／包;产品灭菌保质期（月）:36个月;成型工艺 :编织;使用材料 :镍钛合金材料;支架外径（mm）:28／30;支架长度（mm）:80／100;
121091 | 非血管介入类 | 支架 | FX005 | 十二指肠支架 | 支架系统 | 套 | 进口 | ENDO-FLEX GmbH | 德国Endo-Flex GmbH | HD0191 | 苏州达美医疗科技有限公司 | 支架结构分为裸支架和部分覆膜支架，支架由镍钛合金材料制成，覆膜材料为硅树脂 | YZB/GER 2746-2013《支架系统》 |  |  | 国食药监械(进)字2013第3462929号 | 支架系统 | 2013-07-31 | 2017-07-30 | DOU-0-20-60 DOU-0-20-80 DOU-0-20-100 DOU-0-22-60 DOU-0-22-80 DOU-0-22-100 | 最小包装(条/包) :1条／包;产品灭菌保质期（月）:36个月;成型工艺 :编织;使用材料 :镍钛合金材料;支架外径（mm）:20／22;支架长度（mm）:60／80／100;带释放器.
121092 | 非血管介入类 | 支架 | FX006 | 可移除胆道金属支架 | 支架系统 | 套 | 进口 | ENDO-FLEX GmbH | 德国Endo-Flex GmbH | HD0191 | 苏州达美医疗科技有限公司 | 支架由镍钛合金材料制成，覆膜材料为硅树脂。 | YZB/GER 2746-2013《支架系统》 |  |  | 国食药监械(进)字2013第3462929号 | 支架系统 | 2013-07-31 | 2017-07-30 | BIL-1-8-60-RP BIL-1-8-80-RP BIL-1-10-60-RP BIL-1-10-80-RP | 最小包装(条/包) :1条／包;产品灭菌保质期（月）:36个月;成型工艺 :编织;使用材料 :镍钛合金材料;涂层材料（涂层支架）：单涂层:硅树脂;支架外径（mm）:8／10;支架长度（mm）:60／80;带释放器。
121093 | 非血管介入类 | 支架 | FX007 | 不可移除胆道金属支架 | 支架系统 | 套 | 进口 | ENDO-FLEX GmbH | 德国Endo-Flex GmbH | HD0191 | 苏州达美医疗科技有限公司 | 支架结构分为裸支架和部分覆膜支架，支架由镍钛合金材料制成，覆膜材料为硅树脂 | YZB/GER 2746-2013《支架系统》 |  |  | 国食药监械(进)字2013第3462929号 | 支架系统 | 2013-07-31 | 2017-07-30 | BIL-0-8-60-RP BIL-0-8-80-RP BIL-0-10-60-RP BIL-0-10-80-RP | 最小包装(条/包) :1条／包;产品灭菌保质期（月）:36个月;成型工艺 :编织;使用材料 :镍钛合金材料;支架外径（mm）:8／10;支架长度（mm）:60／80;
121094 | 非血管介入类 | 支架 | FX013 | 分体式胆道塑料支架 | 胆汁引流管 | 根 | 进口 | ENDO-FLEX GmbH | 德国Endo-Flex GmbH | HD0191 | 苏州达美医疗科技有限公司 | 采用在X光下可显影的PE材质 | 进口产品注册标准 YZB/GEM 3107-2010《胆汁引流管》 |  |  | 国食药监械(进)字2011第2660240号 | 胆汁引流管 | 2011-01-26 | 2015-01-25 | 20505003 20505005 20505007 20505009 | 产品灭菌保质期（月） :36；成型工艺 :产品由不透X射线探头、引流管、连接管、Luer锁组成。；使用材料 :本品采用在X光下可显影的PE材质；涂层材料（单涂层支架／双涂层） :双涂层；支架外径（mm） :5Fr.；支架长度（mm） :30/50/70/90
121095 | 非血管介入类 | 支架 | FX013 | 分体式胆道塑料支架 | 胆汁引流管 | 根 | 进口 | ENDO-FLEX GmbH | 德国Endo-Flex GmbH | HD0191 | 苏州达美医疗科技有限公司 | 采用在X光下可显影的PE材质 | 进口产品注册标准 YZB/GEM 3107-2010《胆汁引流管》 |  |  | 国食药监械(进)字2011第2660240号 | 胆汁引流管 | 2011-01-26 | 2015-01-25 | PE20007003 PE20007005 PE20007007 PE20007009 PE20007011 PE20007013 PE20007015 PE20008003 PE20008005 PE20008007 PE20008009 PE20008011 PE20008013 PE20008015 PE20010003 PE20010005 PE20010007 PE20010009 PE20010011 PE20010013 PE20010015 | 产品灭菌保质期（月） :36；成型工艺 :不透X射线探头、引流管、连接管、Luer锁组成。；使用材料 :PE；涂层材料（单涂层支架／双涂层） :双涂层；支架外径（mm） :7Fr/8.5Fr/10Fr；支架长度（mm） :30/50/70/90/110/130/150
121096 | 非血管介入类 | 其他 | FX149 | 其他 | 骨活检针 | 套 | 进口 | COOK | 美国 Cook Incorporated | HD0006 | 库克(中国)医疗贸易有限公司 | 304不锈钢 | 进口产品注册标准 YZB/USA 1639-2012《骨活检针》 | 4000228/A |  | 国食药监械(进)字2012第3151740号 | 骨活检针(商品名: 骨活检针) | 2012-05-08 | 2016-05-07 | DBBN-11-10.0； DBBN-11-10.0-M2； DBBN-11-15.0； DBBN-11-15.0-M2； DBBN-13-10.0； DBBN-13-10.0-M2； DBBN-13-15.0 DBBN-13-15.0-M1M； DBBN-13-15.0-M2-S； DBBN-15-15.0-CERV； DBBN-15-15.0-M2-CERV； DBBN-11-10.0-M1M DBBN-11-10.0-M2-S DBBN-11-15.0-M1M DBBN-11-15.0-M2-S DBBN-13-10.0-M1M DBBN-13-10.0-M2-S DBBN-13-15.0-M2 DBBN-15-10.0-CERV DBBN-15-10.0-M2-CERV | 针有11G，13G，15G三种，长度有10cm，15cm两种。
121097 | 非血管介入类 | 其他 | FX149 | 其他 | 骨活检针 | 套 | 进口 | COOK | 美国 Cook Incorporated | HD0006 | 库克(中国)医疗贸易有限公司 | 304不锈钢 | 进口产品注册标准 YZB/USA 1639-2012《骨活检针》 | 4000228/A |  | 国食药监械(进)字2012第3151740号 | 骨活检针(商品名: 骨活检针) | 2012-05-08 | 2016-05-07 | DBBN-13-10.0-M2-MQT | 13G针，10cm长，套装中含10只1ml注射器以便注射骨水泥
121098 | 非血管介入类 | 止血产品 | FX107 | 分体安装止血夹 | 结扎夹和自动结扎钳 | 个 | 进口 | Weck | Teleflex Medical | HD0172 | 泰利福医疗器械商贸（上海）有限公司 | 结扎夹采用乙缩醛二乙醇聚合物（Acetal Homopolymer ）材料 | USA5728-2011 |  |  | 国械注进20143466018 | 结扎夹和自动结扎钳 | 2014-12-22 | 2019-12-21 | 544230 | 544230
121099 | 非血管介入类 | 止血产品 | FX107 | 分体安装止血夹 | 结扎夹和自动结扎钳 | 个 | 进口 | Weck | 美国 Teleflex Medical | HD0172 | 泰利福医疗器械商贸（上海）有限公司 | 结扎夹采用乙缩醛二乙醇聚合物（Acetal Homopolymer ）材料 | USA5728-2011 |  |  | 国械注进20143466018 | 结扎夹和自动结扎钳 | 2014-12-22 | 2019-12-21 | 544250 | 544250 | 544250
121101 | 非血管介入类 | 其他 | FX149 | 其他 | 肝内穿刺活检针套装 | 套 | 进口 | COOK | 美国 Cook Incorporated | HD0006 | 库克(中国)医疗贸易有限公司 | ePTFE，RFEP，304不锈钢 | YZB/USA 7094-2013《肝内穿刺活检针套装》 | 4000228/A |  | 国食药监械(进)字2013第3155384号 | 肝内穿刺活检针套装 | 2013-12-17 | 2017-12-16 | LABS-100 | 套装含一7F鞘管，60cm长QC穿刺针，及与之配套的支撑套管，及5F造影管。
121102 | 非血管介入类 | 止血产品 | FX111 | 内镜止血钳 | 施夹钳和除夹钳 | 只 | 进口 | Weck | 美国 Teleflex Medical | HD0172 | 泰利福医疗器械商贸（上海）有限公司 | 不锈钢材料 | YZB/USA 4145-2012 |  |  | 国食药监械(进)字2012第1013296号 | 施夹钳及除夹钳 | 2012-09-05 | 2016-09-04 | 544181 | 544181
121103 | 非血管介入类 | 止血产品 | FX111 | 内镜止血钳 | 内窥镜用施夹钳 | 只 | 进口 | Weck | 美国 Teleflex Medical | HD0172 | 泰利福医疗器械商贸（上海）有限公司 | 材料为20Crl3、12Crl8Ni9不锈钢和硅胶 | YZB/USA 3620-2012 |  |  | 国食药监械(进)字2012第2223072号 | 内窥镜用施夹钳 | 2012-08-21 | 2016-08-20 | 338110 | 338110
121104 | 非血管介入类 | 止血产品 | FX111 | 内镜止血钳 | 内窥镜用施夹钳及除夹钳 | 个 | 进口 | Weck | 美国 Teleflex Medical | HD0172 | 泰利福医疗器械商贸（上海）有限公司 | 其中钳头采用符合ASTM F899的630不锈钢材料制 造，钳杆采用符合ASTM F899的304不锈钢材料制造，钳柄材质为不 锈钢材料，转盘材质为聚甲醛。 | YZB/USA 5459-2012 |  |  | 国食药监械(进)字2012第2224327号 | 内窥镜用施夹钳及除夹钳 | 2012-12-04 | 2016-12-03 | 544990 | 544990
121105 | 非血管介入类 | 止血产品 | FX111 | 内镜止血钳 | 可拆卸的内窥镜用施夹钳及除夹钳 | 个 | 进口 | Weck | 美国 Teleflex Medical | HD0172 | 泰利福医疗器械商贸（上海）有限公司 | 该产品是一种枪式施夹钳，由钳头、钳杆、旋转钮 (转盘)、钳柄、支撑弹簧组成。钳体采用不锈钢材 料制成;可旋转的转盘采用聚醚醚酮材料制成。 | YZB/USA 8020-2013 |  |  | 国食药监械(进)字2014第2010800号 | 可拆卸的内窥镜施夹钳及除夹钳 | 2014-01-28 | 2018-01-27 | 544990T | 544990T
121107 | 非血管介入类 | 球囊 | FX032 | 多级食道扩张球囊 | 球囊扩张导管 | 个 | 进口 | 波士顿科学 | 美国 波士顿科学公司 | HD0021 | 波科国际医疗贸易(上海)有限公司 | Pebax7233 | YZB/USA7503-2014 | HD 60078123 0001 | K122924 | 国械注进20143776125 | 球囊扩张导管 | 2014-12-26 | 2019-12-25 | M00558330 M00558340 M00558350 M00558360 M00558370 M00558380 | CRE 6-8MM 8CM F/G CRE 8-10MM 8CM F/G CRE 10-12MM 8CM F/G CRE 12-15MM 8CM F/G CRE 15-18MM 8CM F/G CRE 18-20MM 8CM F/G
121108 | 非血管介入类 | 球囊 | FX034 | 多级肠道扩张球囊 | 导丝导引球囊扩张导管（商品名：CRE） | 个 | 进口 | Boston Scientific | 美国 波士顿科学公司 | HD0021 | 波科国际医疗贸易(上海)有限公司 | PEBAX | YZB/USA 1323-2014《导丝导引球囊扩张导管》 | HD 60078123 0001 | K112994 | 国食药监械(进)字2014第2221911号 | 导丝导引球囊扩张导管(商品名：CRE) | 2014-04-28 | 2018-04-27 | M00558660 M00558670 M00558680 M00558690 M00558700 M00558710 | CRE WG w/Biliary 6-8MM/240CM/5.5 F/G CRE WG w/Biliary 8-10MM/240CM/5.5 F/G CRE WG w/Biliary 10-12MM/240CM/5.5 F/G CRE WG w/Biliary 12-15MM/240CM/5.5 F/G CRE WG w/Biliary 15-18MM/240CM/5.5 F/G CRE WG w/Biliary 18-20MM/240CM/5.5 F/G
121109 | 非血管介入类 | 球囊 | FX034 | 多级肠道扩张球囊 | 球囊扩张导管（商品名：CRE） | 个 | 进口 | Boston Scientific | 美国 波士顿科学公司 | HD0021 | 波科国际医疗贸易(上海)有限公司 | PEBAX | 进口产品注册标准 YZB/USA 5570-2011《导丝导引球囊扩张导管》 | HD 60078123 0001 | K023337 | 国食药监械(进)字2012第3770121号 | 导丝导引球囊扩张导管(商品名：CRE) | 2012-01-20 | 2016-01-19 | M00558450 M00558460 M00558470 M00558480 M00558490 M00558500 | CRE WG 6-8MM/240CM/5.5 F/G CRE WG 8-10MM/240CM/5.5 F/G CRE WG 10-12MM/240CM/5.5 F/G CRE WG 12-15MM/240CM/5.5 F/G CRE WG 15-18MM/240CM/5.5 F/G CRE WG 18-20MM/240CM/5.5 F/G
121110 | 非血管介入类 | 球囊 | FX036 | 多级Oddi括约肌扩张球囊 | 导丝导引球囊扩张导管（商品名：CRE） | 个 | 进口 | BOSTON SCIENTIFIC | 美国 波士顿科学公司 | HD0021 | 波科国际医疗贸易(上海)有限公司 | PEBAX | YZB/USA 1323-2014《导丝导引球囊扩张导管》 | HD 60078123 0001 | K112994 | 国食药监械(进)字2014第2221911号 | 导丝导引球囊扩张导管(商品名：CRE) | 2014-04-28 | 2018-04-27 | M00558600 M00558610 M00558620 M00558630 M00558640 M00558650 | CRE WG w/Biliary 6-8MM/180CM/5.5 F/G CRE WG w/Biliary 8-10MM/180CM/5.5 F/G CRE WG w/Biliary 10-12MM/180CM/5.5 F/G CRE WG w/Biliary 12-15MM/180CM/5.5 F/G CRE WG w/Biliary 15-18MM/180CM/5.5 F/G CRE WG w/Biliary 18-20MM/180CM/5.5 F/G
121111 | 非血管介入类 | 球囊 | FX036 | 多级Oddi括约肌扩张球囊 | 球囊扩张导管（商品名：CRE） | 个 | 进口 | BOSTON SCIENTIFIC | 美国 波士顿科学公司 | HD0021 | 波科国际医疗贸易(上海)有限公司 | PEBAX | 进口产品注册标准 YZB/USA 5570-2011《导丝导引球囊扩张导管》 | HD 60078123 0001 | K023337 | 国食药监械(进)字2012第3770121号 | 导丝导引球囊扩张导管(商品名：CRE) | 2012-01-20 | 2016-01-19 | M00558390 M00558400 M00558410 M00558420 M00558430 M00558440 | CRE WG 6-8MM/180CM/5.5 F/G CRE WG 8-10MM/180CM/5.5 F/G CRE WG 10-12MM/180CM/5.5 F/G CRE WG 12-15MM/180CM/5.5 F/G CRE WG 15-18MM/180CM/5.5 F/G CRE WG 18-20MM/180CM/5.5 F/G
121112 | 非血管介入类 | 球囊 | FX027 | 胆道三腔取石球囊 | 取石球囊导管 | 个 | 进口 | BOSTON SCIENTIFIC | 美国 波士顿科学公司 | HD0021 | 波科国际医疗贸易(上海)有限公司 | PEBAX | 进口产品注册标准 YZB/USA 3415-2012《取石球囊导管》 | HD 60040326 0001 | K102082 | 国食药监械(进)字2012第2222953号 | 取石球囊导管（商品名：Extractor Pro XL） | 2012-08-15 | 2016-08-14 | M00547100 M00547110 M00547120 M00547130 M00547140 M00547150 | EXTRACTOR PRO XL 9-12 MM ABOVE EXTRACTOR PRO XL 12-15 MM ABOVE EXTRACTOR PRO XL 15-18 MM ABOVE EXTRACTOR PRO XL 9-12 MM BELOW EXTRACTOR PRO XL 12-15 MM BELOW EXTRACTOR PRO XL 15-18 MM BELOW
121118 | 非血管介入类 | 支架 | FX019 | 单猪尾输尿管支架 | 单猪尾输尿管支架 | 根 | 进口 | 贝朗 BBRAUN | B. Braun Melsungen AG | HD0008 | 贝朗医疗(上海)国际贸易有限公司 | 聚氨酯 | YZB/GER6290-2013 |  |  | 国食药监械（进）字2014第3460122号 | 输尿管支架(商品名：优力欧) | 2014-01-09 | 2018-01-08 | 用于体外震波碎石和小儿科的输尿管支架套装(Tiemann型肾端，膀胱端开口）;4430930 | 猪 尾 巴 导 管 , 肾 端 开 闭 , 膀 胱 端开 口 带 线 震 波 碎 可 及 小 儿 (逆 行),能够完全满足临床需求。
121119 | 非血管介入类 | 支架 | FX019 | 单猪尾输尿管支架 | 单猪尾输尿管支架 | 根 | 进口 | 贝朗 BBRAUN | B. Braun Melsungen AG | HD0008 | 贝朗医疗(上海)国际贸易有限公司 | 聚氨酯 | YZB/GER6290-2013 |  |  | 国食药监械（进）字2014第3460122号 | 输尿管支架(商品名：优力欧) | 2014-01-09 | 2018-01-08 | 用于体外震波碎石和小儿科的输尿管支架套装(Tiemann型肾端，膀胱端开口）;4430948 | 猪 尾 巴 导 管 , 肾 端 开 闭 , 膀 胱 端开 口 带 线 震 波 碎 可 及 小 儿 (逆 行),能够完全满足临床需求。
121120 | 非血管介入类 | 支架 | FX019 | 单猪尾输尿管支架 | 单猪尾输尿管支架 | 根 | 进口 | 贝朗 BBRAUN | B. Braun Melsungen AG | HD0008 | 贝朗医疗(上海)国际贸易有限公司 | 聚氨酯 | YZB/GER6290-2013 |  |  | 国食药监械（进）字2014第3460122号 | 输尿管支架(商品名：优力欧) | 2014-01-09 | 2018-01-08 | 用于体外震波碎石和小儿科的输尿管支架套装(Tiemann型肾端，膀胱端开口）;4430921 | 猪 尾 巴 导 管 , 肾 端 开 闭 , 膀 胱 端开 口 带 线 震 波 碎 可 及 小 儿 (逆 行),能够完全满足临床需求。
121121 | 非血管介入类 | 支架 | FX019 | 单猪尾输尿管支架 | 单猪尾输尿管支架 | 根 | 进口 | 贝朗 BBRAUN | B. Braun Melsungen AG | HD0008 | 贝朗医疗(上海)国际贸易有限公司 | 聚氨酯 | YZB/GER6290-2013 |  |  | 国食药监械（进）字2014第3460122号 | 输尿管支架(商品名：优力欧) | 2014-01-09 | 2018-01-08 | 用于体外震波碎石和小儿科的输尿管支架套装(Tiemann型肾端，膀胱端开口）;4430956 | 猪 尾 巴 导 管 , 肾 端 开 闭 , 膀 胱 端开 口 带 线 震 波 碎 可 及 小 儿 (逆 行),能够完全满足临床需求。
121122 | 非血管介入类 | 支架 | FX019 | 单猪尾输尿管支架 | 单猪尾输尿管支架 | 根 | 进口 | 贝朗 BBRAUN | B. Braun Melsungen AG | HD0008 | 贝朗医疗(上海)国际贸易有限公司 | 聚氨酯 | YZB/GER6290-2013 |  |  | 国食药监械（进）字2014第3460122号 | 输尿管支架(商品名：优力欧) | 2014-01-09 | 2018-01-08 | 带1.1×900mm钢丝经尿道肾引流套装(Tiemann型肾端，膀胱端开口直型;4432002 | 猪 尾 巴 导 管 , 肾 端 开 闭 , 膀 胱 端开 口 带 线 震 波 碎 可 及 小 儿 (逆 行),能够完全满足临床需求。
121123 | 非血管介入类 | 支架 | FX019 | 单猪尾输尿管支架 | 单猪尾输尿管支架 | 根 | 进口 | 贝朗 BBRAUN | B. Braun Melsungen AG | HD0008 | 贝朗医疗(上海)国际贸易有限公司 | 聚氨酯 | YZB/GER6290-2013 |  |  | 国食药监械（进）字2014第3460122号 | 输尿管支架(商品名：优力欧) | 2014-01-09 | 2018-01-08 | 猪尾巴导管,一头开,肾端TIEMANN头 CH6/25;4431073 | 猪 尾 巴 导 管 , 肾 端 开 闭 , 膀 胱 端开 口 带 线 震 波 碎 可 及 小 儿 (逆 行),能够完全满足临床需求。
121124 | 非血管介入类 | 支架 | FX019 | 单猪尾输尿管支架 | 单猪尾输尿管支架 | 根 | 进口 | 贝朗 BBRAUN | B. Braun Melsungen AG | HD0008 | 贝朗医疗(上海)国际贸易有限公司 | 聚氨酯 | YZB/GER6290-2013 |  |  | 国食药监械（进）字2014第3460122号 | 输尿管支架(商品名：优力欧) | 2014-01-09 | 2018-01-08 | 猪尾巴导管,一头开,肾端TIEMANN头 CH6/27.5;4431081 | 猪 尾 巴 导 管 , 肾 端 开 闭 , 膀 胱 端开 口 带 线 震 波 碎 可 及 小 儿 (逆 行),能够完全满足临床需求。
121125 | 非血管介入类 | 支架 | FX019 | 单猪尾输尿管支架 | 单猪尾输尿管支架 | 根 | 进口 | 贝朗 BBRAUN | B. Braun Melsungen AG | HD0008 | 贝朗医疗(上海)国际贸易有限公司 | 聚氨酯 | YZB/GER6290-2013 |  |  | 国食药监械（进）字2014第3460122号 | 输尿管支架(商品名：优力欧) | 2014-01-09 | 2018-01-08 | 猪尾巴导管,一头开,肾端TIEMANN头 CH7.5/27.5;4431120 | 猪 尾 巴 导 管 , 肾 端 开 闭 , 膀 胱 端开 口 带 线 震 波 碎 可 及 小 儿 (逆 行),能够完全满足临床需求。
121126 | 非血管介入类 | 支架 | FX019 | 单猪尾输尿管支架 | 单猪尾输尿管支架 | 根 | 进口 | 贝朗 BBRAUN | B. Braun Melsungen AG | HD0008 | 贝朗医疗(上海)国际贸易有限公司 | 聚氨酯 | YZB/GER6290-2013 |  |  | 国食药监械（进）字2014第3460122号 | 输尿管支架(商品名：优力欧) | 2014-01-09 | 2018-01-08 | 逆行输尿管支架套装（肾端关闭、圆形，膀胱端开口）;4431200 | 猪 尾 巴 导 管 , 肾 端 开 闭 , 膀 胱 端开 口 带 线 震 波 碎 可 及 小 儿 (逆 行),能够完全满足临床需求。
121127 | 非血管介入类 | 支架 | FX019 | 单猪尾输尿管支架 | 单猪尾输尿管支架 | 根 | 进口 | 贝朗 BBRAUN | B. Braun Melsungen AG | HD0008 | 贝朗医疗(上海)国际贸易有限公司 | 聚氨酯 | YZB/GER6290-2013 |  |  | 国食药监械（进）字2014第3460122号 | 输尿管支架(商品名：优力欧) | 2014-01-09 | 2018-01-08 | 逆行输尿管支架套装（肾端关闭、圆形，膀胱端开口）;4431219 | 猪 尾 巴 导 管 , 肾 端 开 闭 , 膀 胱 端开 口 带 线 震 波 碎 可 及 小 儿 (逆 行),能够完全满足临床需求。
121128 | 非血管介入类 | 支架 | FX019 | 单猪尾输尿管支架 | 单猪尾输尿管支架 | 根 | 进口 | 贝朗 BBRAUN | B. Braun Melsungen AG | HD0008 | 贝朗医疗(上海)国际贸易有限公司 | 聚氨酯 | YZB/GER6290-2013 |  |  | 国食药监械（进）字2014第3460122号 | 输尿管支架(商品名：优力欧) | 2014-01-09 | 2018-01-08 | 逆行输尿管支架套装（肾端关闭、圆形，膀胱端开口）;4431227 | 猪 尾 巴 导 管 , 肾 端 开 闭 , 膀 胱 端开 口 带 线 震 波 碎 可 及 小 儿 (逆 行),能够完全满足临床需求。
121129 | 非血管介入类 | 支架 | FX019 | 单猪尾输尿管支架 | 单猪尾输尿管支架 | 根 | 进口 | 贝朗 BBRAUN | B. Braun Melsungen AG | HD0008 | 贝朗医疗(上海)国际贸易有限公司 | 聚氨酯 | YZB/GER6290-2013 |  |  | 国食药监械（进）字2014第3460122号 | 输尿管支架(商品名：优力欧) | 2014-01-09 | 2018-01-08 | 逆行输尿管支架套装（肾端关闭、圆形，膀胱端开口）;4431600 | 猪 尾 巴 导 管 , 肾 端 开 闭 , 膀 胱 端开 口 带 线 震 波 碎 可 及 小 儿 (逆 行),能够完全满足临床需求。
121130 | 非血管介入类 | 支架 | FX011 | 分体式胰管支架 | 胰管支架 | 根 | 进口 | OLYMPUS | 奥林巴斯医疗株式会社 | HD0195 | 奥林巴斯(北京)销售服务有限公司 | 支架材料为含30%氧化铋的乙烯-醋酸乙烯共聚物 | 一次性使用 YZB/JAP 5720-2014 | HD600788270001 | K021672 | 国食药监械(进)字2014第3464580 | 胰管支架 | 2014-09-30 | 2019-09-29 | PBD-230-0702 PBD-230-0704 PBD-230-0706 PBD-230-0708 PBD-234-0706 PBD-234-0708 PBD-234-0710 PBD-234-0712 PBD-234-0806 PBD-234-0808 PBD-234-0810 PBD-234-0812 PBD-234-1006 PBD-234-1008 PBD-234-1010 PBD-234-1012 | 外径：7/8/10FR;材质：含30%氧化铋的乙烯-醋酸乙烯共聚物
121136 | 非血管介入类 | 支架 | FX001 | 覆膜食道支架 | 食道支架（普通覆膜） | 个 | 国产 | Farfugium | 北京维心医疗器械有限公司 | HS0326 | 北京维心医疗器械有限公司 | 镍钛合金丝 | YZB/国 3128-2011 《人体管腔内支架》 |  |  | 国食药监械（准）字2011第3461071号（更） | 人体管腔内支架 | 2014-07-04 | 2015-09-12 | LZI LZII | 普通覆膜
121138 | 非血管介入类 | 导管 | FX065 | 肾造瘘引流导管 | 肾盂球囊型导管 | 根 | 进口 | CLINY | CREATE MEDIC 株式会社 | HD0131 | 库利艾特国际贸易（大连）有限公司 | 医用硅橡胶 | YZB/JAP 2273-2014《经皮肾穿刺套件》 | JP 12/040322 |  | 国食药监械（进）字2014第3662323号 | 经皮肾穿刺套件 | 2014-05-14 | 2018-05-13 | 8Fr 10Fr 12Fr 14Fr 16Fr 18Fr 20Fr 22Fr | 球囊容量：1ml、1.5ml、2ml、3ml、5ml 全长：340mm、400mm、430mm
121139 | 非血管介入类 | 导丝 | FX051 | 泌尿亲水导丝 | 亲水性导丝 | 根 | 进口 | CLINY | CREATE MEDIC 株式会社 | HD0131 | 库利艾特国际贸易（大连）有限公司 | 镍钛合金，聚氨酯 | YZB/JAP 2273-2014《经皮肾穿刺套件》 | JP 12/040322 |  | 国食药监械（进）字2014第3662323号 | 经皮肾穿刺套件 | 2014-05-14 | 2018-05-13 | 0.46mm(0.018)、0.64mm(0.025)、0.81mm(0.032)、0.89mm(0.035)、0.97mm(0.038) | 800mm、1500mm
121141 | 非血管介入类 | 导丝 | FX053 | 肾造瘘导丝 | 弹簧导丝 | 根 | 进口 | CLINY | CREATE MEDIC 株式会社 | HD0131 | 库利艾特国际贸易（大连）有限公司 | 不锈钢、聚四氟乙烯 | YZB/JAP 2273-2014《经皮肾穿刺套件》 | JP 12/040322 |  | 国食药监械（进）字2014第3662323号 | 经皮肾穿刺套件 | 2014-05-14 | 2018-05-13 | 0.46mm(0.018) 0.64mm(0.025) 0.81mm(0.032) 0.89mm(0.035) 0.97mm(0.038) | 全长 800mm、1500mm
121142 | 非血管介入类 | 支架 | FX025 | 支架输送器 | 推进导管 | 个 | 进口 | ENDO-FLEX GmbH | 德国Endo-Flex GmbH | HD0191 | 苏州达美医疗科技有限公司 | 聚甲醛、聚四氟乙烯、钨、聚烯烃及不锈钢316制成 | YZB/GER 3431-2013 |  |  | 国食药监械(进)字2013第2222963号 | 推进导管 | 2013-07-31 | 2017-07-30 | E200080011 E200100011 | 8.5F／10F支架推送器。一次性使用。
121143 | 非血管介入类 | 泌尿造瘘套装 | FX135 | 经皮肾造瘘套装 | 经皮肾穿刺套件 | 套 | 进口 | CLINY | CREATE MEDIC 株式会社 | HD0131 | 库利艾特国际贸易（大连）有限公司 | 医用硅橡胶 | YZB/JAP 2273-2014《经皮肾穿刺套件》 | JP 12/040322 |  | 国食药监械（进）字2014第3662323号 | 经皮肾穿刺套件 | 2014-05-14 | 2019-05-13 | 肾盂球囊型 12Fr 肾盂球囊型 14Fr | 肾盂球囊型导管： 12Fr L-340mm球囊1.5mL （附通管丝）＼ 14Fr L-340mm 球囊2mL（附通管丝） 造影针：22G L-200mm 固定针：15G L-75mm 超音波穿刺针：18G L-200mm 导丝: 0.89mm（.035〞） L-800mm 扩张管: 7Fr；9Fr；11Fr；13Fr L-200mm 4根＼7Fr；9Fr；11Fr；13Fr；15Fr L-200mm 5根 固定板: No.3
121144 | 非血管介入类 | 泌尿造瘘套装 | FX135 | 经皮肾造瘘套装 | 经皮肾穿刺套件 | 套 | 进口 | CLINY | CREATE MEDIC 株式会社 | HD0131 | 库利艾特国际贸易（大连）有限公司 | 聚氨酯 | YZB/JAP 2273-2014《经皮肾穿刺套件》 | JP 12/040322 |  | 国食药监械（进）字2014第3662323号 | 经皮肾穿刺套件 | 2014-05-14 | 2018-05-13 | 猪尾型 8Fr 猪尾型 9Fr 猪尾型 10Fr | 猪尾型 导管：8Fr L-275mm＼9Fr L-275mm＼10Fr L-275mm 造影针：22G L-200mm 固定针：15G L-75mm 超音波穿刺针：18G L-200mm 导丝: 0.89mm（.035〞） L-800mm 扩张管: 6Fr；8Fr L-200mm 2根＼7Fr；9Fr L-200mm 2根＼7Fr；9Fr L-200mm 2根 固定板: No.2 接续导管: 内-外径 3.7-6.0 有效长 275mm 引导针17G L-300mm
121145 | 非血管介入类 | 泌尿造瘘套装 | FX135 | 经皮肾造瘘套装 | 经皮肾穿刺套件 | 套 | 进口 | CLINY | CREATE MEDIC 株式会社 | HD0131 | 库利艾特国际贸易（大连）有限公司 | 医用硅橡胶 | YZB/JAP 2273-2014《经皮肾穿刺套件》 | JP 12/040322 |  | 国食药监械（进）字2014第3662323号 | 经皮肾穿刺套件 | 2014-05-14 | 2018-05-13 | 开花型 10Fr 开花型 12Fr 开花型 14Fr | 开花型 导管： 10Fr L-330mm＼12Fr L-330mm＼14Fr L-330mm 造影针：22G L-200mm 固定针：15G L-75mm 超音波穿刺针：18G L-200mm 导丝: 0.89mm（.035〞） L-800mm 扩张管: 7Fr；9Fr；11Fr L-200mm 3根＼7Fr；9Fr；11Fr；13Fr L-200mm 4根＼7Fr；9Fr；11Fr；13Fr；15Fr L-200mm 5根 固定板: No.2＼ No.3 接续导管: 内-外径 3.7-6.0 有效长 275mm
121146 | 非血管介入类 | 泌尿造瘘套装 | FX135 | 经皮肾造瘘套装 | 经皮肾穿刺套件 | 套 | 进口 | CLINY | CREATE MEDIC 株式会社 | HD0131 | 库利艾特国际贸易（大连）有限公司 | 医用硅橡胶 | YZB/JAP 2273-2014《经皮肾穿刺套件》 | JP 12/040322 |  | 国食药监械（进）字2014第3662323号 | 经皮肾穿刺套件 | 2014-05-14 | 2018-05-13 | 肾盂球囊型 14Fr 肾盂球囊型 16Fr | 肾盂球囊型：14Fr L-340mm 气囊2mL\16Fr L-340mm 气囊3mL\18Fr L-340mm 气囊5mL 超音波穿刺针：18G L-200mm 导丝: 0.89mm（.035〞） L-800mm 扩张管: 8Fr；10Fr；12Fr；14Fr L-200mm 4根\8Fr；10Fr；12Fr；14Fr；16Fr L-200mm 5根\ 8Fr；10Fr；12Fr；14Fr；16Fr ；18Fr L-200mm 6根 T形把手撕开鞘: 16Fr\18Fr\20Fr 固定板: No.3\No.4\No.4
121147 | 非血管介入类 | 泌尿造瘘套装 | FX135 | 经皮肾造瘘套装 | 超音波穿刺针 | 根 | 进口 | CLINY | CREATE MEDIC 株式会社 | HD0131 | 库利艾特国际贸易（大连）有限公司 | 不锈钢 | YZB/JAP 2273-2014《经皮肾穿刺套件》 | JP 12/040322 |  | 国食药监械（进）字2014第3662323号 | 经皮肾穿刺套件 | 2014-05-14 | 2018-05-13 | 18G 19G 21G 22G | 有效长200mm
121148 | 非血管介入类 | 泌尿造瘘套装 | FX136 | 膀胱造瘘套装 | 膀胱造瘘套件 | 套 | 进口 | CLINY | CREATE MEDIC 株式会社 | HD0131 | 库利艾特国际贸易（大连）有限公司 | 医用硅橡胶 | 进口产品注册标准YZB/JAP 1533-2011《膀胱造瘘套件》 |  |  | 国食药监械（进）字2011第3662178号 | 膀胱造瘘套件 | 2011-06-30 | 2015-06-29 | 12Fr、14Fr | 导管全长：250mm、340mm、430mm 球囊容量：5mL、10mL 穿刺套管：4.6mm、5.0mm； 切开手术刀：No.11； 塞子1个
121149 | 非血管介入类 | 球囊 | FX026 | 胆道双腔取石球囊 | 取石球囊导管 | 个 | 进口 | ENDO-FLEX GmbH | 德国Endo-Flex GmbH | HD0191 | 苏州达美医疗科技有限公司 | 乳胶,尼龙,Rilsan BESNO及MABS | YZB/GER 4499-2012 |  |  | 国食药监械(进)字2012第2223751号 | 取石球囊导管 | 2012-11-02 | 2016-11-01 | 134010 134020 | 导管长度200㎝，双腔适用导丝，适用2.8㎜以上直径通道。
121150 | 非血管介入类 | 泌尿造瘘套装 | FX136 | 膀胱造瘘套装 | 膀胱造瘘导管 | 根 | 进口 | CLINY | CREATE MEDIC 株式会社 | HD0131 | 库利艾特国际贸易（大连）有限公司 | 医用硅橡胶 | 进口产品注册标准YZB/JAP 1533-2011《膀胱造瘘套件》 |  |  | 国食药监械（进）字2011第3662178号 | 膀胱造瘘套件 | 2011-06-30 | 2015-06-29 | 8Fr 10Fr 12Fr 14Fr 16Fr 18Fr 20Fr 22Fr 24Fr 26Fr | 导管全长：250mm、340mm、430mm \ 球囊容量：5ml、10ml
121151 | 非血管介入类 | 球囊 | FX027 | 胆道三腔取石球囊 | 取石球囊导管 | 个 | 进口 | ENDO-FLEX GmbH | 德国Endo-Flex GmbH | HD0191 | 苏州达美医疗科技有限公司 | 乳胶,尼龙,Rilsan BESNO及MABS | YZB/GER 4499-2012 |  |  | 国食药监械(进)字2012第2223751号 | 取石球囊导管 | 2012-11-02 | 2016-11-01 | 134030 | 导管长度200㎝，三腔适用导丝，适用2.8㎜以上直径通道。
121152 | 非血管介入类 | 泌尿管鞘 | FX138 | 撕开鞘 | T形把手撕开鞘 | 根 | 进口 | CLINY | CREATE MEDIC 株式会社 | HD0131 | 库利艾特国际贸易（大连）有限公司 | 共聚物、聚丙烯 | YZB/JAP 2273-2014《经皮肾穿刺套件》 | JP 12/040322 |  | 国食药监械（进）字2014第3662323号 | 经皮肾穿刺套件 | 2014-05-14 | 2018-05-13 | 6Fr 7Fr 8Fr 9Fr 10Fr 11Fr 12Fr 13Fr 14Fr 15Fr 16Fr 18Fr 20Fr 22Fr 24Fr 26Fr | 有效长160mm、165mm
121153 | 非血管介入类 | 球囊 | FX030 | 非快速交换胆道扩张球囊 | 扩张球囊导管 | 个 | 进口 | ENDO-FLEX GmbH | 德国Endo-Flex GmbH | HD0191 | 苏州达美医疗科技有限公司 | 球囊和导管的材料为聚氨酯；接头的材料为MABS聚合物；热缩管的材料为聚烯烃；一通活塞的材料为聚碳酸酯 | YZB/GER 4386-2013 |  |  | 国食药监械(进)字2013第3773749号 | 扩张球囊导管 | 2013-09-10 | 2017-09-09 | 3410830 3411030 3411230 | 直径8mm/10mm/12mm；长度30mm
121154 | 非血管介入类 | 泌尿管鞘 | FX139 | 扩张鞘 | 扩张管 | 根 | 进口 | CLINY | CREATE MEDIC 株式会社 | HD0131 | 库利艾特国际贸易（大连）有限公司 | 聚乙烯 | YZB/JAP 2273-2014《经皮肾穿刺套件》 | JP 12/040322 |  | 国食药监械（进）字2014第3662323号 | 经皮肾穿刺套件 | 2014-05-14 | 2018-05-13 | 6Fr 7Fr 8Fr 9Fr 10Fr 11Fr 12Fr 13Fr 14Fr 15Fr 16Fr 18Fr 20Fr 22Fr 24Fr 26Fr | 有效长200mm
121157 | 非血管介入类 | 导管 | FX062 | 输尿管单腔导管 | 输尿管导管 | 根 | 进口 | Bard | C. R. Bard, Inc. | HD0015 | 巴德医疗科技(上海)有限公司 | 输尿管导管由聚亚胺酯(商品名：Pellethane)材料的导管和PVC材料的锥形接头组成，其中导管中的不透射线材料为两种，13%的三氧化铋和40%的硫酸铋 | YZB/USA3431-2011 | CE515494 | K033719 | 国械注进20152661683 | 输尿管导管 | 2015-05-27 | 2020-05-26 | 139105 | 1.65mm(5F),70cm
121158 | 非血管介入类 | 活检产品 | FX098 | 前列腺穿刺活检针 | 全自动型活检针 | 根 | 进口 | TSK | TSK 株式会社 | HD0131 | 库利艾特国际贸易（大连）有限公司 | 不锈钢 | YZB/JAP 0556-2013《活检针》 |  |  | 国食药监械（进）字2013第3151106号 | 活检针 | 2013-03-15 | 2017-03-14 | 全自动型 | 11G、14G、16G、18G、20G
121160 | 非血管介入类 | 支架 | FX001 | 覆膜食道支架 | 食道支架（节段防返流） | 个 | 国产 | Farfugium | 北京维心医疗器械有限公司 | HS0326 | 北京维心医疗器械有限公司 | 镍钛合金丝 | YZB/国 3128-2011 《人体管腔内支架》 |  |  | 国食药监械（准）字2011第3461071号（更） | 人体管腔内支架 | 2014-07-04 | 2015-09-12 | LZI 、LZII | 节段防返流
121161 | 非血管介入类 | 支架 | FX001 | 覆膜食道支架 | 食道支架（覆膜防返流） | 个 | 国产 | Farfugium | 北京维心医疗器械有限公司 | HS0326 | 北京维心医疗器械有限公司 | 镍钛合金丝 | YZB/国 3128-2011 《人体管腔内支架》 |  |  | 国食药监械（准）字2011第3461071号（更） | 人体管腔内支架 | 2014-07-04 | 2015-09-12 | LZI LZII | 覆膜防返流
121166 | 非血管介入类 | 球囊 | FX031 | 单级食道扩张球囊 | 扩张球囊导管 | 个 | 进口 | ENDO-FLEX GmbH | 德国Endo-Flex GmbH | HD0191 | 苏州达美医疗科技有限公司 | 球囊和导管的材料为聚氨酯；接头的材料为MABS聚合物；热缩管的材料为聚烯烃；一通活塞的材料为聚碳酸酯。 | YZB/GER 4386-2013 |  |  | 国食药监械(进)字2013第3773749号 | 扩张球囊导管 | 2013-09-10 | 2017-09-09 | 3411680 | 直径16mm；长度80mm；可通导丝
121167 | 非血管介入类 | 球囊 | FX037 | 贲门失迟缓扩张球囊 | 扩张球囊导管 | 个 | 进口 | ENDO-FLEX GmbH | 德国Endo-Flex GmbH | HD0191 | 苏州达美医疗科技有限公司 | 球囊和导管的材料为聚氨酯；接头的材料为MABS聚合物；热缩管的材料为聚烯烃 | YZB/GER 4386-2013 |  |  | 国食药监械(进)字2013第3773749号 | 扩张球囊导管 | 2013-09-10 | 2017-09-09 | 3413080 3413580 | 直径30mm／35mm；长度80mm
121168 | 非血管介入类 | 导丝 | FX046 | ERCP用导丝 | 导丝 | 根 | 进口 | ENDO-FLEX GmbH | 德国Endo-Flex GmbH | HD0191 | 苏州达美医疗科技有限公司 | 镍钛合金,涂有特氟龙涂层 | YZB/GER 4779-2013 |  |  | 国食药监械(进)字2013第2774337号 | 导丝 | 2013-10-09 | 2017-10-08 | 21525400 21535400 | 直径:0.025＂，0.035＂；长度：400cm；可弯曲部份5cm，耐高温高压消毒。
121169 | 非血管介入类 | 导管 | FX055 | ERCP造影导管 | E.R.C.P.造影导管 | 个 | 进口 | ENDO-FLEX GmbH | 德国Endo-Flex GmbH | HD0191 | 苏州达美医疗科技有限公司 | 导管本体管材料为聚四氟乙烯，加固线的材料为POM/ES，连接器的材料为POM/MABS。 | YZB/GER 4189-2010 |  |  | 国食药监械(进)字2011第2770295号 | E.R.C.P.造影导管 | 2011-01-26 | 2015-01-25 | E4318-GW E4418-GW | 直径1.8mm，长度200，适用0.035“导丝，一次性使用
121171 | 非血管介入类 | 支架 | FX020 | 双猪尾输尿管支架 | 双猪尾输尿管支架 | 根 | 进口 | 贝朗 BBRAUN | B. Braun Melsungen AG | HD0008 | 贝朗医疗(上海)国际贸易有限公司 | 聚氨酯 | YZB/GER6290-2013 |  |  | 国食药监械（进）字2014第3460122号 | 输尿管支架(商品名：优力欧) | 2014-01-09 | 2018-01-08 | 猪 尾 巴 导 管 两 端 关 (圆 头) 顺 行 ;4431618 | 猪 尾 巴 导 管 , 肾 端 开 闭 , 膀 胱 端开 口 带 线 震 波 碎 可 及 小 儿 (逆 行),能够完全满足临床需求。
121172 | 非血管介入类 | 支架 | FX020 | 双猪尾输尿管支架 | 双猪尾输尿管支架 | 根 | 进口 | 贝朗 BBRAUN | B. Braun Melsungen AG | HD0008 | 贝朗医疗(上海)国际贸易有限公司 | 聚氨酯 | YZB/GER6290-2013 |  |  | 国食药监械（进）字2014第3460122号 | 输尿管支架(商品名：优力欧) | 2014-01-09 | 2018-01-08 | 猪 尾 巴 导 管 两 端 关 (圆 头) 顺 行 ;4431626 | 猪 尾 巴 导 管 , 肾 端 开 闭 , 膀 胱 端开 口 带 线 震 波 碎 可 及 小 儿 (逆 行),能够完全满足临床需求。
121173 | 非血管介入类 | 支架 | FX020 | 双猪尾输尿管支架 | 双猪尾输尿管支架 | 根 | 进口 | 贝朗 BBRAUN | B. Braun Melsungen AG | HD0008 | 贝朗医疗(上海)国际贸易有限公司 | 聚氨酯 | YZB/GER6290-2013 |  |  | 国食药监械（进）字2014第3460122号 | 输尿管支架(商品名：优力欧) | 2014-01-09 | 2018-01-08 | 猪 尾 巴 导 管 两 端 关 27.5CM;4437500 | 猪 尾 巴 导 管 , 肾 端 开 闭 , 膀 胱 端开 口 带 线 震 波 碎 可 及 小 儿 (逆 行),能够完全满足临床需求。
121174 | 非血管介入类 | 支架 | FX020 | 双猪尾输尿管支架 | 双猪尾输尿管支架 | 根 | 进口 | 贝朗 BBRAUN | B. Braun Melsungen AG | HD0008 | 贝朗医疗(上海)国际贸易有限公司 | 聚氨酯 | YZB/GER6290-2013 |  |  | 国食药监械（进）字2014第3460122号 | 输尿管支架(商品名：优力欧) | 2014-01-09 | 2018-01-08 | 逆行输尿管支架套装（肾端开口，膀胱端开口;4437535 | 猪 尾 巴 导 管 , 肾 端 开 闭 , 膀 胱 端开 口 带 线 震 波 碎 可 及 小 儿 (逆 行),能够完全满足临床需求。
121175 | 非血管介入类 | 网篮 | FX068 | 消化道取石网篮 | 结石取出器 | 个 | 进口 | ENDO-FLEX GmbH | 德国Endo-Flex GmbH | HD0191 | 苏州达美医疗科技有限公司 | 产品的网石篮由1.4301不锈钢制成。 | YZB/GER 3256-2010 |  |  | 国食药监械(进)字2011第2220293号 | 结石取出器 | 2011-01-26 | 2015-01-25 | E161184-070 | 管鞘直径1.8mm，网篮长度40mm，四线，一次性使用
121176 | 非血管介入类 | 支架 | FX020 | 双猪尾输尿管支架 | 双猪尾输尿管支架 | 根 | 进口 | 贝朗 BBRAUN | B. Braun Melsungen AG | HD0008 | 贝朗医疗(上海)国际贸易有限公司 | 聚氨酯 | YZB/GER6290-2013 |  |  | 国食药监械（进）字2014第3460122号 | 输尿管支架(商品名：优力欧) | 2014-01-09 | 2018-01-08 | 猪 尾 巴 导 管, 两 头 开, CH6/25;4437497 | 猪 尾 巴 导 管 , 肾 端 开 闭 , 膀 胱 端开 口 带 线 震 波 碎 可 及 小 儿 (逆 行),能够完全满足临床需求。
121177 | 非血管介入类 | 支架 | FX020 | 双猪尾输尿管支架 | 双猪尾输尿管支架 | 根 | 进口 | 贝朗 BBRAUN | B. Braun Melsungen AG | HD0008 | 贝朗医疗(上海)国际贸易有限公司 | 聚氨酯 | YZB/GER6290-2013 |  |  | 国食药监械（进）字2014第3460122号 | 输尿管支架(商品名：优力欧) | 2014-01-09 | 2018-01-08 | 带1.1×900mm钢丝经尿道肾引流套装(Tiemann型肾端，膀胱端开口直型;4432010 | 猪 尾 巴 导 管 , 肾 端 开 闭 , 膀 胱 端开 口 带 线 震 波 碎 可 及 小 儿 (逆 行),能够完全满足临床需求。
121179 | 非血管介入类 | 网篮 | FX068 | 消化道取石网篮 | 结石取出器 | 个 | 进口 | ENDO-FLEX GmbH | 德国Endo-Flex GmbH | HD0191 | 苏州达美医疗科技有限公司 | 产品的网石篮由1.4301不锈钢制成。 | YZB/GER 3256-2010 |  |  | 国食药监械(进)字2011第2220293号 | 结石取出器 | 2011-01-26 | 2015-01-25 | 122266N 122267N | 管鞘直径2.6mm，操作长度400cm，网篮尺寸60mm／70mm，耐高温高压消毒。
121180 | 非血管介入类 | 支架 | FX020 | 双猪尾输尿管支架 | 双猪尾输尿管支架 | 根 | 进口 | 贝朗 BBRAUN | B. Braun Melsungen AG | HD0008 | 贝朗医疗(上海)国际贸易有限公司 | 聚氨酯 | YZB/GER6290-2013 |  |  | 国食药监械（进）字2014第3460122号 | 输尿管支架(商品名：优力欧) | 2014-01-09 | 2018-01-08 | 带1.1×900mm钢丝经尿道肾引流套装(Tiemann型肾端，膀胱端开口直型;4432029 | 猪 尾 巴 导 管 , 肾 端 开 闭 , 膀 胱 端开 口 带 线 震 波 碎 可 及 小 儿 (逆 行),能够完全满足临床需求。 | 猪 尾 巴 导 管 , 肾 端 开 闭 , 膀 胱 端开 口 带 线 震 波 碎 可 及 小 儿 (逆 行)
121182 | 非血管介入类 | 支架 | FX020 | 双猪尾输尿管支架 | 双猪尾输尿管支架 | 根 | 进口 | 贝朗 BBRAUN | B. Braun Melsungen AG | HD0008 | 贝朗医疗(上海)国际贸易有限公司 | 聚氨酯 | YZB/GER6290-2013 |  |  | 国食药监械（进）字2014第3460122号 | 输尿管支架(商品名：优力欧) | 2014-01-09 | 2018-01-08 | 逆行输尿管支架套装(Tiemann型肾端，膀胱端开口）;4431057 | 猪 尾 巴 导 管 , 肾 端 开 闭 , 膀 胱 端开 口 带 线 震 波 碎 可 及 小 儿 (逆 行),能够完全满足临床需求。
121183 | 非血管介入类 | 支架 | FX020 | 双猪尾输尿管支架 | 双猪尾输尿管支架 | 根 | 进口 | 贝朗 BBRAUN | B. Braun Melsungen AG | HD0008 | 贝朗医疗(上海)国际贸易有限公司 | 聚氨酯 | YZB/GER6290-2013 |  |  | 国食药监械（进）字2014第3460122号 | 输尿管支架(商品名：优力欧) | 2014-01-09 | 2018-01-08 | 逆行输尿管支架套装(Tiemann型肾端，膀胱端开口）;4431090 | 猪 尾 巴 导 管 , 肾 端 开 闭 , 膀 胱 端开 口 带 线 震 波 碎 可 及 小 儿 (逆 行),能够完全满足临床需求。
121184 | 非血管介入类 | 支架 | FX020 | 双猪尾输尿管支架 | 双猪尾输尿管支架 | 根 | 进口 | 贝朗 BBRAUN | B. Braun Melsungen AG | HD0008 | 贝朗医疗(上海)国际贸易有限公司 | 聚氨酯 | YZB/GER6290-2013 |  |  | 国食药监械（进）字2014第3460122号 | 输尿管支架(商品名：优力欧) | 2014-01-09 | 2018-01-08 | 逆行输尿管支架套装(Tiemann型肾端，膀胱端开口）;4431081 | 猪 尾 巴 导 管 , 肾 端 开 闭 , 膀 胱 端开 口 带 线 震 波 碎 可 及 小 儿 (逆 行),能够完全满足临床需求。
121185 | 非血管介入类 | 支架 | FX020 | 双猪尾输尿管支架 | 双猪尾输尿管支架 | 根 | 进口 | 贝朗 BBRAUN | B. Braun Melsungen AG | HD0008 | 贝朗医疗(上海)国际贸易有限公司 | 聚氨酯 | YZB/GER6290-2013 |  |  | 国食药监械（进）字2014第3460122号 | 输尿管支架(商品名：优力欧) | 2014-01-09 | 2018-01-08 | 逆行输尿管支架套装(Tiemann型肾端，膀胱端开口）;4431103 | 猪 尾 巴 导 管 , 肾 端 开 闭 , 膀 胱 端开 口 带 线 震 波 碎 可 及 小 儿 (逆 行),能够完全满足临床需求。
121186 | 非血管介入类 | 支架 | FX020 | 双猪尾输尿管支架 | 双猪尾输尿管支架 | 根 | 进口 | 贝朗 BBRAUN | B. Braun Melsungen AG | HD0008 | 贝朗医疗(上海)国际贸易有限公司 | 聚氨酯 | YZB/GER6290-2013 |  |  | 国食药监械（进）字2014第3460122号 | 输尿管支架(商品名：优力欧) | 2014-01-09 | 2018-01-08 | 逆行输尿管支架套装(Tiemann型肾端，膀胱端开口）;4431111 | 猪 尾 巴 导 管 , 肾 端 开 闭 , 膀 胱 端开 口 带 线 震 波 碎 可 及 小 儿 (逆 行),能够完全满足临床需求。
121187 | 非血管介入类 | 支架 | FX020 | 双猪尾输尿管支架 | 双猪尾输尿管支架 | 根 | 进口 | 贝朗 BBRAUN | B. Braun Melsungen AG | HD0008 | 贝朗医疗(上海)国际贸易有限公司 | 聚氨酯 | YZB/GER6290-2013 |  |  | 国食药监械（进）字2014第3460122号 | 输尿管支架(商品名：优力欧) | 2014-01-09 | 2018-01-08 | 逆行输尿管支架套装(Tiemann型肾端，膀胱端开口）;4431138 | 猪 尾 巴 导 管 , 肾 端 开 闭 , 膀 胱 端开 口 带 线 震 波 碎 可 及 小 儿 (逆 行),能够完全满足临床需求。
121188 | 非血管介入类 | 支架 | FX020 | 双猪尾输尿管支架 | 双猪尾输尿管支架 | 根 | 进口 | 贝朗 BBRAUN | B. Braun Melsungen AG | HD0008 | 贝朗医疗(上海)国际贸易有限公司 | 聚氨酯 | YZB/GER6290-2013 |  |  | 国食药监械（进）字2014第3460122号 | 输尿管支架(商品名：优力欧) | 2014-01-09 | 2018-01-08 | 逆行输尿管支架套装(Tiemann型肾端，膀胱端开口）;4431316 | 猪 尾 巴 导 管 , 肾 端 开 闭 , 膀 胱 端开 口 带 线 震 波 碎 可 及 小 儿 (逆 行),能够完全满足临床需求。
121189 | 非血管介入类 | 切开刀 | FX081 | 针状乳头切开刀 | 乳头切开刀 | 其他 | 进口 | ENDO-FLEX GmbH | 德国Endo-Flex GmbH | HD0191 | 苏州达美医疗科技有限公司 | 由手柄、接头、护套、管鞘、钢丝、切线和针刀组成。 | YZB/GER 3514-2013 |  |  | 国食药监械(进)字2013第3252727号 | 乳头切开刀 | 2013-07-18 | 2017-07-17 | OE11018N-DL | 针刀，一次性使用。
121190 | 非血管介入类 | 切开刀 | FX082 | 普通乳头切开刀 | 乳头切开刀 | 其他 | 进口 | ENDO-FLEX GmbH | 德国Endo-Flex GmbH | HD0191 | 苏州达美医疗科技有限公司 | 由手柄、接头、护套、管鞘、钢丝、切线和针刀组成。 | YZB/GER 3514-2013 |  |  | 国食药监械(进)字2013第3252727号 | 乳头切开刀 | 2013-07-18 | 2017-07-17 | OE1042225DLC | 双腔；25mm；绝缘涂层；一次性使用。
121191 | 非血管介入类 | 活检产品 | FX086 | 普通活检钳（取活检用） | 内窥镜用钳 | 个 | 进口 | ENDO-FLEX GmbH | 德国Endo-Flex GmbH | HD0191 | 苏州达美医疗科技有限公司 | 由手柄、管鞘、牵引丝和钳头组成。 | YZB/GER 6701-2013 |  |  | 国食药监械(进)字2013第2225605号 | 内窥镜用钳 | 2012-12-27 | 2017-12-26 | NE0222-C NE0222-G | 直径2.3mm；长度180cm/230cm；椭圆形带窗。
121193 | 非血管介入类 | 细胞刷 | FX099 | ERCP胆道细胞刷 | 细胞刷 | 根 | 进口 | ENDO-FLEX GmbH | 德国Endo-Flex GmbH | HD0191 | 苏州达美医疗科技有限公司 | 手柄材料为聚甲醛,管鞘材料为聚四氟乙烯,牵引丝材料为304不锈钢,刷子材料为聚酰胺。 | YZB/GER 6704-2013 |  |  | 国食药监械(进)字2013第2225606号 | 细胞刷 | 2013-12-27 | 2017-12-26 | E4222-C E4222-G | 适用管道≧2.6mm，长度：180cm、230cm，一次性使用。
121194 | 非血管介入类 | 细胞刷 | FX101 | 呼吸科一次性使用细胞刷 | 细胞刷 | 个 | 进口 | ENDO-FLEX GmbH | 德国Endo-Flex GmbH | HD0191 | 苏州达美医疗科技有限公司 | 手柄材料为聚甲醛,管鞘材料为聚四氟乙烯,牵引丝材料为304不锈钢,刷子材料为聚酰胺。 | YZB/GER 6704-2013 |  |  | 国食药监械(进)字2013第2225606号 | 细胞刷 | 2013-12-27 | 2017-12-26 | E4218-A | 适用管道≧2.0mm，长度：120cm，一次性使用。
121195 | 非血管介入类 | 导丝 | FX046 | ERCP用导丝 | 一次性导丝 | 根 | 进口 | OLYMPUS | 奥林巴斯医疗株式会社 | HD0195 | 奥林巴斯(北京)销售服务有限公司 | 氨甲酸酯树脂和金属线圈 | 一次性使用 YZB/JAP 5492-2011 | HD600788270001 | K091417 | 国食药监械(进)字2012第2220325 | 一次性导丝 | 2012-02-17 | 2016-02-16 | G-240-3545S G-240-3545A | 直径：0.035fr 长度：4500mm 材质：氨甲酸酯树脂和金属线圈
121196 | 非血管介入类 | 取异物器 | FX102 | 异物钳 | 内窥镜用钳 | 个 | 进口 | ENDO-FLEX GmbH | 德国Endo-Flex GmbH | HD0191 | 苏州达美医疗科技有限公司 | 由手柄、管鞘、牵引丝和钳头组成。 | YZB/GER 6701-2013 | 0204.58.01 / 0 |  | 国食药监械(进)字2013第2225605号 | 内窥镜用钳 | 2013-12-27 | 2017-12-26 | NE1222-G3 NE1222-G4 NE1322-G3 NE1322-G4 | 一次性异物钳；直径2.3mm；长度180cm、230cm；三／ 四爪。
121197 | 非血管介入类 | 取异物器 | FX103 | 可旋转息肉勒除器 | 息肉切除器 | 个 | 进口 | ENDO-FLEX GmbH | 德国Endo-Flex GmbH | HD0191 | 苏州达美医疗科技有限公司 | 由手柄、接头、护套、管鞘和电圈组成 | YZB/GER 3540-2013《息肉切除器》 |  |  | 国食药监械(进)字2013第3252723号 | 息肉切除器 | 2013-07-18 | 2017-07-17 | NOE342214-G NOE342216-G NOE342217-G | 适用管道大于等于2.8mm（直经2.3mm），可旋转，椭圆型，15mm/25mm/35mm，一次性使用，长度 230cm。
121199 | 非血管介入类 | 注射治疗针 | FX115 | 单腔注射针 | 内镜用注射针 | 个 | 进口 | ENDO-FLEX GmbH | 德国Endo-Flex GmbH | HD0191 | 苏州达美医疗科技有限公司 | 由手柄、接头、管鞘、内管和针头组成 | YZB/GER 4077-2014《内镜用注射针》 |  |  | 国食药监械(进)字2014第3153687号 | 内镜用注射针 | 2014-07-28 | 2019-07-27 | NET2518-C4 NET2522-C4 NET2522-G4 | 一次性内镜用注射针，金属头，25G／0.5mm，4mm，1.8mm，180cm；22G／0.7mm，4mm， 2.3mm，180cm/230cm
121200 | 非血管介入类 | 支架 | FX012 | 一体式胆道塑料支架 | 胆道支架 | 根 | 进口 | OLYMPUS | 奥林巴斯医疗株式会社 | HD0195 | 奥林巴斯(北京)销售服务有限公司 | 主要由高密度聚乙烯低密度聚乙烯混合物、四氟乙烯-六氟丙烯共聚物、聚酰胺、聚四氟乙烯、四氟乙烯-全氟烷基乙烯醚共聚物、不锈钢组成，不透射线物质为硫酸钡和氧化铋 | 一次性使用 YZB/JAP 8255-2014 | HD600788270001 | K933200 | 国械注进20152660472 | 胆道支架 | 2015-02-06 | 2020-02-05 | PBD-V601R-0807 PBD-V601R-0809 | 直径：8.5fr;长度：70/90mm;材质：高密度聚乙烯低密度聚乙烯混合物、四氟乙烯-六氟丙烯共聚物、聚酰胺、聚四氟乙烯、四氟乙烯-全氟烷基乙烯醚共聚物、不锈钢
121202 | 非血管介入类 | 引流管 | FX123 | 鼻胆引流管 | 胆汁引流管 | 根 | 进口 | ENDO-FLEX GmbH | 德国Endo-Flex GmbH | HD0191 | 苏州达美医疗科技有限公司 | 采用在X光下可显影的PE材质 | 进口产品注册标准 YZB/GEM 3107-2010《胆汁引流管》 |  |  | 国食药监械(进)字2011第2660240号 | 胆汁引流管 | 2011-01-26 | 2015-01-25 | 206225 207225 208225 | 基本性能描述:本品采用在X光下可显影的PE材质，产品由不透X射线探头、引流管、连接管、Luer锁组成。7Fr；250cm.
121203 | 非血管介入类 | 支架 | FX012 | 一体式胆道塑料支架 | 胆道支架 | 根 | 进口 | OLYMPUS | 奥林巴斯医疗株式会社 | HD0195 | 奥林巴斯(北京)销售服务有限公司 | 高密度聚乙烯低密度聚乙烯混合物、四氟乙烯-六氟丙烯共聚物、聚酰胺、聚四氟乙烯、四氟乙烯-全氟烷基乙烯醚共聚物、不锈钢组成，不透射线物质为硫酸钡和氧化铋 | 一次性使用 YZB/JAP 8255-2014 | HD600788270001 | K933200 | 国械注进20152660472 | 胆道支架 | 2015-02-06 | 2020-02-05 | PBD-V600R-0703 PBD-V600R-0705 PBD-V600R-0707 PBD-V600R-0709 PBD-V600R-0712 PBD-V600R-0715 PBD-V600R-0803 PBD-V600R-0805 PBD-V600R-0807 PBD-V600R-0809 PBD-V600R-0812 PBD-V600R-0815 PBD-V600R-1003 PBD-V600R-1005 PBD-V600R-1007 PBD-V600R-1009 PBD-V600R-1012 PBD-V600R-1015 PBD-V601R-0705 PBD-V601R-0707 PBD-V601R-0709 PBD-V601R-0712 PBD-V601R-0715 PBD-V601R-0805 PBD-V601R-0812 PBD-V601R-0815 PBD-V601R-1005 PBD-V601R-1007 PBD-V601R-1009 PBD-V601R-1012 PBD-V601R-1015 PBD-V602R-0705 PBD-V602R-0707 PBD-V602R-0709 PBD-V602R-0712 PBD-V602R-0715 PBD-V602R-0805 PBD-V602R-0807 PBD-V602R-0809 PBD-V602R-0812 PBD-V602R-0815 PBD-V602R-1005 PBD-V602R-1007 PBD-V602R-1009 PBD-V602R-1012 PBD-V602R-1015 | 直径：7/8.5/10/fr;长度：30/50/70/90/120/150mm;材质：高密度聚乙烯低密度聚乙烯混合物、四氟乙烯-六氟丙烯共聚物、聚酰胺、聚四氟乙烯、四氟乙烯-全氟烷基乙烯醚共聚物、不锈钢
121204 | 非血管介入类 | 支架 | FX012 | 一体式胆道塑料支架 | 胆道支架 | 根 | 进口 | OLYMPUS | 奥林巴斯医疗株式会社 | HD0195 | 奥林巴斯(北京)销售服务有限公司 | 高密度聚乙烯低密度聚乙烯混合物、四氟乙烯-六氟丙烯共聚物、聚酰胺、聚四氟乙烯、四氟乙烯-全氟烷基乙烯醚共聚物、不锈钢组成，不透射线物质为硫酸钡和氧化铋 | 一次性使用 | HD600788270001 | K933200 | 国械注进20152660472 | 胆道支架 | 2015-02-06 | 2020-02-05 | PBD-V621R-1005 PBD-V621R-1007 PBD-V621R-1009 PBD-V621R-1012 PBD-V621R-1015 | 直径：10fr;长度：50/70/90/120/150mm;材质：高密度聚乙烯低密度聚乙烯混合物、四氟乙烯-六氟丙烯共聚物、聚酰胺、聚四氟乙烯、四氟乙烯-全氟烷基乙烯醚共聚物、不锈钢
121205 | 非血管介入类 | 球囊 | FX030 | 非快速交换胆道扩张球囊 | 一次性球囊扩张器 | 个 | 国产 | anrei | 安瑞医疗器械（杭州）有限公司 | HS0229 | 安瑞医疗器械（杭州）有限公司 | 尼龙 | YZB/浙2581-2015《一次性球囊扩张器》 |  |  | 浙械注准20152220012 | 一次性球囊扩张器 | 2014-03-18 | 2018-03-17 | C型（普通型） | AMH-DBC-2219-0630;AMH-DBC-2219-0840；AMH-DBC-2219-1230; | 1、耐高压、半顺应性球囊，扩张直径极其精确，安全性极高； 2、双铂金显影环，X射线下清晰可见； 3、产品与内窥镜配合使用，用于内窥镜诊断和手术中扩张胆管系统狭窄处和十二指肠大乳头。
121206 | 非血管介入类 | 球囊 | FX030 | 非快速交换胆道扩张球囊 | 一次性球囊扩张器 | 个 | 国产 | anrei | 安瑞医疗器械（杭州）有限公司 | HS0229 | 安瑞医疗器械（杭州）有限公司 | 尼龙 | YZB/浙2581-2015《一次性球囊扩张器》 |  |  | 浙械注准20152220012 | 一次性球囊扩张器 | 2015-01-14 | 2020-01-13 | C型（普通型） | AMH-DBC-2219-1440;AMH-DBC-2219-1660;AMH-DBC-2219-1860; | 1、耐高压、半顺应性球囊，扩张直径极其精确，安全性极高； 2、双铂金显影环，X射线下清晰可见； 3、产品与内窥镜配合使用，用于内窥镜诊断和手术中扩张胆管系统狭窄处和十二指肠大乳头。
121208 | 非血管介入类 | 支架 | FX022 | 输尿管支架套件 | 输尿管支架套件 | 根 | 进口 | 贝朗 BBRAUN | B. Braun Melsungen AG | HD0008 | 贝朗医疗(上海)国际贸易有限公司 | 聚氨酯 | YZB/GER6290-2013 |  |  | 国食药监械（进）字2014第3460122号 | 输尿管支架(商品名：优力欧) | 2014-01-09 | 2018-01-08 | 输尿管支架套件CH.7.5/27.5cm(两头开）;4437543 | 猪 尾 巴 导 管 , 肾 端 开 闭 , 膀 胱 端开 口 带 线 震 波 碎 可 及 小 儿 (逆 行),能够完全满足临床需求。
121216 | 非血管介入类 | 导丝 | FX046 | ERCP用导丝 | 一次性导丝 | 根 | 国产 | anrei | 安瑞医疗器械（杭州）有限公司 | HS0229 | 安瑞医疗器械（杭州）有限公司 | 镍钛合金，亲水涂层 | YZB/浙 2496-2014《一次性导丝》 |  |  | 浙食药监械（准）字2014第2220319号 | 一次性导丝 | 2014-03-18 | 2018-03-17 | S直线型； | AMH-GW-S2545；AMH-GW-S3526； | 1、头部材料柔软，表面涂有超润滑性亲水涂层，插入时更顺畅； 2、采用超弹性合金芯轴，防止扭结； 3、有不同长度和尺寸可供选择，可用于消化科、泌尿科等； 4、产品与内窥镜配套一次性使用，在内镜下，向狭窄消化道远端引导或导入其他器械为目的。
121218 | 非血管介入类 | 导丝 | FX049 | 泌尿普通导丝 | Nitinol导丝 | 根 | 进口 | 巴德 | C. R. Bard, Inc. | HD0015 | 巴德医疗科技(上海)有限公司 | 该导丝由镍钛合金材料制成，表面具有聚四氟乙烯涂层。 | YZB/USA 2662-2014《导丝》 | CE515494 |  | 国食药监械（进）字2014第3772658号 | 导丝 | 2014-05-30 | 2018-05-29 | 150NSS35 150NSA38 150NFS35 150NFA38 | 直径:0.038in;长度:150cm;端部形状:有角度的 直径:0.035in;长度:150cm;端部形状:直型 直径:0.038in;长度:150cm;端部形状:有角度的 直径:0.035in;长度:150cm;端部形状:直型
121219 | 非血管介入类 | 支架 | FX013 | 分体式胆道塑料支架 | 胆道支架 | 个 | 进口 | OLYMPUS | 奥林巴斯医疗株式会社 | HD0195 | 奥林巴斯(北京)销售服务有限公司 | 高密度聚乙烯低密度聚乙烯混合物、四氟乙烯-六氟丙烯共聚物、聚酰胺、聚四氟乙烯、四氟乙烯-全氟烷基乙烯醚共聚物、不锈钢组成，不透射线物质为硫酸钡和氧化铋 | 一次性使用 YZB/JAP 8255-2014 | HD600788270001 | K933200 | 国械注进20152660472 | 胆道支架 | 2015-02-06 | 2020-02-05 | PBD-200-0809 PBD-200-0815 PBD-201-0709 PBD-201-0712 PBD-201-0805 PBD-201-0807 PBD-201-0809 PBD-201-0812 PBD-201-1007 PBD-201-1009 PBD-201-1012 PBD-202-0705 PBD-202-0707 PBD-202-0709 PBD-202-0712 PBD-202-0807 PBD-202-0809 PBD-202-1009 PBD-202-1012 PBD-203-0703 PBD-203-0707 PBD-203-0710 PBD-203-0715 | 兼容钳子管道内径为：2.8/3.2/3.7mm；支架直径：7/8.5/10fr；侧翼间距：50/70/90/120/150mm；支架形状：直线型/侧弯型/中弯型/猪尾型；材质：高密度聚乙烯低密度聚乙烯混合物、四氟乙烯-六氟丙烯共聚物、聚酰胺、聚四氟乙烯、四氟乙烯-全氟烷基乙烯醚共聚物、不锈钢组成，不透射线物质为硫酸钡和氧化铋
121221 | 非血管介入类 | 支架 | FX013 | 分体式胆道塑料支架 | 胆道支架 | 个 | 进口 | OLYMPUS | 奥林巴斯医疗株式会社 | HD0195 | 奥林巴斯(北京)销售服务有限公司 | 高密度聚乙烯低密度聚乙烯混合物、四氟乙烯-六氟丙烯共聚物、聚酰胺、聚四氟乙烯、四氟乙烯-全氟烷基乙烯醚共聚物、不锈钢组成，不透射线物质为硫酸钡和氧化铋 | 一次性使用 YZB/JAP 8255-2014 | HD600788270001 | K933200 | 国械注进20152660472 | 胆道支架 | 2015-02-06 | 2020-02-05 | PBD-210-0712 PBD-210-0807 PBD-210-0809 PBD-210-1007 PBD-210-1009 PBD-211-0809 PBD-211-0812 | 兼容钳子管道内径为：2.8/3.2/3.7mm；引流管尺寸：7/8.5/10Fr；侧翼间距：70/90/120mm；形状：弧线型；材质：高密度聚乙烯低密度聚乙烯混合物、四氟乙烯-六氟丙烯共聚物、聚酰胺、聚四氟乙烯、四氟乙烯-全氟烷基乙烯醚共聚物、不锈钢组成，不透射线物质为硫酸钡和氧化铋
121222 | 非血管介入类 | 支架 | FX013 | 分体式胆道塑料支架 | 胆道支架 | 个 | 进口 | OLYMPUS | 奥林巴斯医疗株式会社 | HD0195 | 奥林巴斯(北京)销售服务有限公司 | 高密度聚乙烯低密度聚乙烯混合物、四氟乙烯-六氟丙烯共聚物、聚酰胺、聚四氟乙烯、四氟乙烯-全氟烷基乙烯醚共聚物、不锈钢组成，不透射线物质为硫酸钡和氧化铋 | 一次性使用 YZB/JAP 8255-2014 | HD600788270001 | K933200 | 国械注进20152660472 | 胆道支架 | 2015-02-06 | 2020-02-05 | PBD-421-1007 | 兼容钳子管道内径为：3.7mm；引流管尺寸：10Fr；侧翼间距：70mm；形状：圣诞树侧弯型 | 超滑内层减轻粘连胆汁堆积；特殊外层结构使插入更轻松。
121226 | 非血管介入类 | 引流管 | FX125 | 经皮引流管 | 一次性使用引流管（不带针） | 根 | 国产 | 昕三瑞 | 湖南三瑞生物科技有限责任公司 | HS0276 | 湖南三瑞生物科技有限责任公司 | 硅胶 | 湘械注准20152660039 |  |  | 湘械注准20152660039 | 一次性使用引流管 | 2015-04-29 | 2020-04-28 | 十字型（不带针） Fr16 | 外径：5.3mm 内径：3.5mm 壁厚：0.9mm 管体长度：1010mm 材质：管体（硅胶）其它描述：预防和减少脓肿、炎症的发生，预防创口感染，减少并发症的发生，低、中、高负压引流，通过负压吸引，顺利将人体组织内或体腔内积聚有脓、血块、组织液或其它液体引流至体外，能够完全满足临床需求。 | ①本产品适用人群包括成人、儿童；②使用过程需注意保持引流管与伤口或粘膜接触部位的洁净，以防感染；③不定期检查引流管是否有不通畅、渗漏、脱落和断裂等异常情况；④定期观察引流物的色、质、量、气味，并做好观察记录；⑤术中应密切观察患者，如有头晕、恶心、气短、脉搏增快及面色苍白等，应立即停止操作，并做适当处理。
121229 | 非血管介入类 | 支架 | FX007 | 不可移除胆道金属支架 | 胆道支架 | 套 | 进口 | S&G | 韩国 S&G Biotech Inc. | HD0197 | 北京众佳兴盛商贸有限公司 | 镍钛合金 | YZB/ROK 3273-2014 |  |  | 国食药监械（进）字2014第3463342号 | 胆道支架 | 2014-07-10 | 2019-07-09 | SBP08040 SBP08050 SBP08060 SBP08070 SBP08080 SBP08090 SBP08100 SBP08120 SBP10040 SBP10050 SBP10060 SBP10070 SBP10080 SBP10090 SBP10100 SBP10120 SBP12040 SBP12050 SBP12060 SBP12070 SBP12080 SBP12090 SBP12100 SBP12120 SBS08040 SBS08050 SBS08060 SBS08070 SBS08080 SBS08090 SBS08100 SBS08120 SBS10040 SBS10050 SBS10060 SBS10070 SBS10080 SBS10090 SBS10100 SBS10120 SBS12040 SBS12050 SBS12060 SBS12070 SBS12080 SBS12090 SBS12100 SBS12120 SBE08040 SBE08050 SBE08060 SBE08070 SBE08080 SBE08090 SBE08100 SBE08120 SBE10040 SBE10050 SBE10060 SBE10070 SBE10080 SBE10090 SBE10100 SBE10120 SBE12040 SBE12050 SBE12060 SBE12070 SBE12080 SBE12090 SBE12100 SBE12120 | 直径：8/10/12MM,长度：4/5/6/7/8/9/10/11/12cm;输送器长度：50/70/180;材质：镍钛合金
121232 | 非血管介入类 | 网篮 | FX068 | 消化道取石网篮 | 一次性使用取石网篮 | 个 | 国产 | anrei | 安瑞医疗器械（杭州）有限公司 | HS0229 | 安瑞医疗器械（杭州）有限公司 | 不锈钢 | YZB/浙3106-2013《一次性使用取石网篮》 |  |  | 浙食药监械（准）字2014第2220314号 | 一次性使用取石网篮 | 2014-03-18 | 2018-03-17 | 折角型 | AMH-RNAS2024; AMH-RNAS3024; | 1、特殊的鞘管设计，摩擦系数更低，又有良好的推送性能，内镜内轻松进出； 2、特殊的网篮丝材料及成型工艺，确保取石网篮在取石过程中形状的保持； 3、顺应性号，在取结石时，不易刮伤组织。
121233 | 非血管介入类 | 网篮 | FX068 | 消化道取石网篮 | 一次性使用取石网篮 | 个 | 国产 | anrei | 安瑞医疗器械（杭州）有限公司 | HS0229 | 安瑞医疗器械（杭州）有限公司 | 镍钛合金 | YZB/浙3106-2013《一次性使用取石网篮》 |  |  | 浙食药监械（准）字2014第2220314号 | 一次性使用取石网篮 | 2014-03-18 | 2018-03-17 | B（椭圆形）； C（螺旋形）； | AMH-RNBN2018; AMH-RNCN2018; | 1、特殊的鞘管设计，摩擦系数更低，又有良好的推送性能，内镜内轻松进出； 2、特殊的网篮丝材料及成型工艺，确保取石网篮在取石过程中形状的保持； 3、顺应性号，在取结石时，不易刮伤组织。
121234 | 非血管介入类 | 导丝 | FX046 | ERCP用导丝 | 一次性导丝 | 根 | 进口 | OLYMPUS | 奥林巴斯医疗株式会社 | HD0195 | 奥林巴斯(北京)销售服务有限公司 | 氨甲酸酯树脂和金属线圈 | 一次性使用 YZB/JAP 5492-2011 | HD600788270001 | K091417 | 国食药监械(进)字2012第2220325 | 一次性导丝 | 2012-02-17 | 2016-02-16 | G-240-2545S G-240-2545A G-240-2527S G-240-2527A G-240-3527S G-240-3527A | 直径：0.025/0.035fr;长度：4500/2700mm;材质:氨甲酸酯树脂和金属线圈
121235 | 非血管介入类 | 支架 | FX003 | 可携带放射粒子食道支架 | 镍钛记忆合金食道支架 | 套 | 国产 | 智业 | 常州市智业医疗仪器研究所有限公司 | HS0211 | 常州市智业医疗仪器研究所有限公司 | 镍钛合金 | YZB/国 1242-2015 |  |  | 国械注准20153460646 | 镍钛记忆合金食道支架 | 2015-04-27 | 2020-04-26 | A001 针织型NTJ-D；单位：毫米；公差：直径标称值±10%；长度标称值±20%；支架型号：直径：14、16、18、20、22，长度：30～160（步进：10）；支架置入器型号Ⅲ型：直径：6，长度：800 A002 针织型NTJ-D；单位：毫米；公差：直径标称值±10%；长度标称值±20%；支架型号：直径：18、21、23、26、28，长度：30～160（步进：10）；支架置入器型号Ⅲ型：直径：6，长度：800 A003 针织型NTJ-D；单位：毫米；公差：直径标称值±10%；长度标称值±20%；支架型号：直径：14、16、18、20、22，长度：30～160（步进：10）；支架置入器型号Ⅲ型：直径：7，长度：800 A004 针织型NTJ-D；单位：毫米；公差：直径标称值±10%；长度标称值±20%；支架型号：直径：18、21、23、26、28，长度：30～160（步进：10）；支架置入器型号Ⅲ型：直径：7，长度：800 | A001 针织型NTJ-D；单位：毫米；公差：直径标称值±10%；长度标称值±20%；支架型号：直径：14、16、18、20、22，长度：30～160（步进：10）；支架置入器型号Ⅲ型：直径：6，长度：800 A002 针织型NTJ-D；单位：毫米；公差：直径标称值±10%；长度标称值±20%；支架型号：直径：18、21、23、26、28，长度：30～160（步进：10）；支架置入器型号Ⅲ型：直径：6，长度：800 A003 针织型NTJ-D；单位：毫米；公差：直径标称值±10%；长度标称值±20%；支架型号：直径：14、16、18、20、22，长度：30～160（步进：10）；支架置入器型号Ⅲ型：直径：7，长度：800 A004 针织型NTJ-D；单位：毫米；公差：直径标称值±10%；长度标称值±20%；支架型号：直径：18、21、23、26、28，长度：30～160（步进：10）；支架置入器型号Ⅲ型：直径：7，长度：800
121236 | 非血管介入类 | 引流管 | FX125 | 经皮引流管 | 多功能引流管 | 根 | 进口 | bard | Bard Access Systems,Inc | HD0015 | 巴德医疗科技(上海)有限公司 | 聚酯和聚酰胺材料 | YZB/USA 6167-2013 | CE551333 | K955110 | 国食药监械(进)字2013第3665048号 | 一次性使用引流导管（商品名：Bard Navarre） | 2013-11-18 | 2017-11-17 | NOD8J NOD10J | 产品外径为8Fr 10Fr 长度为30cm
121237 | 非血管介入类 | 引流管 | FX125 | 经皮引流管 | 多功能引流管 | 根 | 进口 | bard | Bard Access Systems,Inc | HD0015 | 巴德医疗科技(上海)有限公司 | 聚酯和聚酰胺材料 | YZB/USA 6167-2013 | CE551333 | K955110 | 国食药监械(进)字2013第3665048号 | 一次性使用引流导管（商品名：Bard Navarre） | 2013-11-18 | 2017-11-17 | NOD8LPT NOD10LPT NOD12LPT | 产品外径为8Fr 10Fr 12Fr，产品长度为30cm
121240 | 非血管介入类 | 活检产品 | FX098 | 前列腺穿刺活检针 | 肾活检针 | 根 | 进口 | bard | 美国Bard Peripheral Vascular，Inc | HD0015 | 巴德医疗科技(上海)有限公司 | 不锈钢 | YZB/USA6260-2012 | CE01467 | K934370/A | 国食药监械(进)字2013第3150148号 | 一次性使用活检针 | 2013-01-17 | 2017-01-16 | MN1613 MN1616 MN1620 | 16G活检针直径1.63-1.66mm,长度为10cm 16cm 20cm
121241 | 非血管介入类 | 活检产品 | FX098 | 前列腺穿刺活检针 | 乳腺活检针 | 根 | 进口 | bard | 美国Bard Peripheral Vascular，Inc | HD0015 | 巴德医疗科技(上海)有限公司 | 不锈钢 | YZB/USA6260-2012 | CE01467 | K934370/A | 国食药监械(进)字2013第3150148号 | 一次性使用活检针 | 2013-01-17 | 2017-01-16 | MN1210 MN1213 MN1216 MN1410 MN1413 MN1416 | 14G针的直径为2.07-2.13mm，12G针的直径为2.74-2.79mm。长度分别为10,13,16cm
121243 | 非血管介入类 | 活检产品 | FX098 | 前列腺穿刺活检针 | 前列腺活检针 | 根 | 进口 | bard | 美国Bard Peripheral Vascular，Inc | HD0015 | 巴德医疗科技(上海)有限公司 | 不锈钢 | YZB/USA6260-2012 | CE01467 | K934370/A | 国食药监械(进)字2013第3150148号 | 一次性使用活检针 | 2013-01-17 | 2017-01-16 | MN1816 MN1820 MN1825 MN1830 | 产品直径为18G，产品长度分别为16cm 20cm 25cm 30cm
121244 | 非血管介入类 | 活检产品 | FX098 | 前列腺穿刺活检针 | 肺活检针 | 根 | 进口 | bard | 美国Bard Peripheral Vascular，Inc | HD0015 | 巴德医疗科技(上海)有限公司 | 不锈钢 | YZB/USA6260-2012 | CE01467 | K934370/A | 国食药监械(进)字2013第3150148号 | 一次性使用活检针 | 2013-01-17 | 2017-01-16 | MN2013 MN2016 MN2020 | 产品直径为20G，产品长度为13,16,20cm
121245 | 非血管介入类 | 活检产品 | FX098 | 前列腺穿刺活检针 | 肝脏活检针 | 根 | 进口 | bard | 美国Bard Peripheral Vascular，Inc | HD0015 | 巴德医疗科技(上海)有限公司 | 不锈钢 | YZB/USA6260-2012 | CE01467 | K934370/A | 国食药监械(进)字2013第3150148号 | 一次性使用活检针 | 2013-01-17 | 2017-01-16 | MN1610 MN1810 MN2010 | 产品直径为16G 18G 20G 产品长度为10cm
121246 | 非血管介入类 | 活检产品 | FX098 | 前列腺穿刺活检针 | 乳腺活检针（枪针一体） | 根 | 进口 | bard | 美国Bard Peripheral Vascular，Inc | HD0015 | 巴德医疗科技(上海)有限公司 | 手柄为树脂和热塑弹性体，穿刺针为不锈钢 | YZB/USA 8242-2013 | CE01467 | K922939/A | 国食药监械(进)字2014第3150789号 | 一次性活检针(商品名：Max-Core) | 2014-01-28 | 2018-01-27 | MC1410 MC1416 | 该产品直径为14G（2.1mm），长度为10cm 16cm
121247 | 非血管介入类 | 活检产品 | FX098 | 前列腺穿刺活检针 | 肾活检针（枪针一体） | 根 | 进口 | bard | 美国Bard Peripheral Vascular，Inc | HD0015 | 巴德医疗科技(上海)有限公司 | 手柄为树脂和热塑弹性体，穿刺针为不锈钢 | YZB/USA 8242-2013 | CE01467 | K922939/A | 国食药监械(进)字2014第3150789号 | 一次性活检针(商品名：Max-Core) | 2014-01-28 | 2018-01-27 | MC1616 | 该产品直径为16G，长度为16cm
121248 | 非血管介入类 | 活检产品 | FX098 | 前列腺穿刺活检针 | 肝脏活检针（枪针一体） | 根 | 进口 | bard | 美国Bard Peripheral Vascular，Inc | HD0015 | 巴德医疗科技(上海)有限公司 | 手柄为树脂和热塑弹性体，穿刺针为不锈钢 | YZB/USA 8242-2013 | CE01467 | K922939/A | 国食药监械(进)字2014第3150789号 | 一次性活检针(商品名：Max-Core) | 2014-01-28 | 2018-01-27 | MC1810 | 该产品直径为18G（1.2mm），长度为10cm
121249 | 非血管介入类 | 活检产品 | FX098 | 前列腺穿刺活检针 | 前列腺活检针（枪针一体） | 根 | 进口 | bard | 美国Bard Peripheral Vascular，Inc | HD0015 | 巴德医疗科技(上海)有限公司 | 手柄为树脂和热塑弹性体，穿刺针为不锈钢 | YZB/USA 8242-2013 | CE01467 | K922939/A | 国食药监械(进)字2014第3150789号 | 一次性活检针(商品名：Max-Core) | 2014-01-28 | 2018-01-27 | MC1820 MC1825 MC2020 | 该产品直径为18G（1.2mm,0.9mm),长度为20cm，25cm
121250 | 非血管介入类 | 活检产品 | FX098 | 前列腺穿刺活检针 | 肺活检针（枪针一体） | 根 | 进口 | bard | 美国Bard Peripheral Vascular，Inc | HD0015 | 巴德医疗科技(上海)有限公司 | 手柄为树脂和热塑弹性体，穿刺针为不锈钢 | YZB/USA 8242-2013 | CE01467 | K922939/A | 国食药监械(进)字2014第3150789号 | 一次性活检针(商品名：Max-Core) | 2014-01-28 | 2018-01-27 | MC2010 MC2016 MC1816 | 该产品直径为20G(0.9mm),18G（1.2mm）长度为10cm 16cm
121254 | 非血管介入类 | 止血产品 | FX107 | 分体安装止血夹 | 结扎钉 | 个 | 进口 | Weck | 美国 泰利福医疗 | HD0172 | 泰利福医疗器械商贸（上海）有限公司 | 纯钛材料(ASTM F1341-99的一级， | YZB/USA 4373-2011 |  |  | 国食药监械(进)字2011第3463724号 | 结扎钉 | 2011-11-27 | 2015-11-26 | 002204 | 002204
121256 | 非血管介入类 | 支架 | FX020 | 双猪尾输尿管支架 | 输尿管支架 | 个 | 进口 | Rusch | 爱尔兰 Teleflex Medicai | HD0172 | 泰利福医疗器械商贸（上海）有限公司 | 聚亚安酯 | YZB/IRE 3049-2013 |  |  | 国食药监械(进)字2013第3462571号（更) | 输尿管支架 | 2013-09-04 | 2017-07-04 | 334248 | 334248
121257 | 非血管介入类 | 导管 | FX067 | 三腔气囊导尿管 | 一次性使用无菌导尿管 | 个 | 进口 | Rusch | 马来西亚 Teleflex Medical Sdn. Bhd. | HD0172 | 泰利福医疗器械商贸（上海）有限公司 | 医用聚氯乙烯材料 | YZB/MAL 0649-2013 |  |  | 国食药监械(进)字2013第2661063号（更） | 一次性使用无菌导尿管 | 2013-09-16 | 2017-03-14 | 664575 | 664575
121259 | 非血管介入类 | 支架 | FX021 | 特殊形状输尿管支架 | 抗压 Kombi 一步式支架 | 根 | 进口 | BARD | Angiomed GmbH&Co. Medizintechnik KG | HD0015 | 巴德医疗科技(上海)有限公司 | 支架呈导管状，以聚亚胺酯、硫酸钡、蓝色染料为主要原料加工而成；导丝的主要材质为302/304不锈钢，带有聚四氟乙烯涂层；推送导管的主要材质为聚氯乙烯、碱式碳酸铋及蓝色染料。 | YZB/GER4230-2010 | CE01776 |  | 国械注进20153462112 | 输尿管支架套件 | 2015-06-30 | 2020-06-29 | 56390030 56390040 56391030 56391040 | 6F,26CM 6F,28CM 7F,26CM 7F,28CM
121260 | 非血管介入类 | 导管 | FX063 | 输尿管双腔导管 | 尿流监测导尿管（双尿袋） | 套 | 国产 | 尹琉舒 | 西安汇智医疗器械有限公司 | HS0318 | 西安汇智医疗器械有限公司 | 纸塑复合袋 | YZB/陕0635-2014 |  |  | 陕食药监械（准）字2014第2660089号 | 尿流监测导尿管 | 2014-08-27 | 2019-08-26 | 普通乳胶型 | 小儿用（单腔/双腔）：6Fr、8Fr、10Fr、12Fr 成人用（双腔/三腔）：14Fr、16Fr、18Fr、20Fr、22Fr、24Fr、26Fr、28Fr 材质：乳胶、医用PVC
121261 | 非血管介入类 | 导管 | FX063 | 输尿管双腔导管 | 尿流监测导尿管（双尿袋） | 套 | 国产 | 尹琉舒 | 西安汇智医疗器械有限公司 | HS0318 | 西安汇智医疗器械有限公司 | 纸塑复合袋 | YZB/陕0620-2014 |  |  | 陕食药监械（准）字2014第2660089号 | 尿流监测导尿管 | 2014-08-27 | 2019-08-26 | 超滑型 | 小儿用（单腔/双腔）：6Fr、8Fr、10Fr、12Fr 成人用（双腔/三腔）：14Fr、16Fr、18Fr、20Fr、22Fr、24Fr、26Fr、28Fr 材质：乳胶、医用PVC
121262 | 非血管介入类 | 导管 | FX063 | 输尿管双腔导管 | 尿流监测导尿管 | 套 | 国产 | 尹琉舒 | 西安汇智医疗器械有限公司 | HS0318 | 西安汇智医疗器械有限公司 | 纸塑复合袋 | YZB/陕0620-2014 |  |  | 陕食药监械（准）字2014第2660089号 | 尿流监测导尿管 | 2014-08-27 | 2019-08-26 | 普通硅胶型 | 小儿用（单腔/双腔）：6Fr、8Fr、10Fr、12Fr 成人用（双腔/三腔）：14Fr、16Fr、18Fr、20Fr、22Fr、24Fr、26Fr、28Fr 材质：乳胶、医用PVC
121263 | 非血管介入类 | 切开刀 | FX082 | 普通乳头切开刀 | 高频切开刀 | 个 | 国产 | anrei | 安瑞医疗器械（杭州）有限公司 | HS0229 | 安瑞医疗器械（杭州）有限公司 | 不锈钢 | 国械注准20153250714《高频切开刀》 |  |  | 国械注准20153250714 | 高频切开刀 | 2015-05-08 | 2020-05-07 | B三腔拉式 | AMH-TM-B0530; AMH-TM-B1530; | 1、通电安全性好； 2、低损伤； 3、清晰标记； 4、外观美好。
121275 | 非血管介入类 | 引流管 | FX125 | 经皮引流管 | 一次性使用引流管（不带针） | 根 | 国产 | 昕三瑞 | 湖南三瑞生物科技有限责任公司 | HS0276 | 湖南三瑞生物科技有限责任公司 | 硅胶 | 湘械注准20152660039 |  |  | 湘械注准20152660039 | 一次性使用引流管 | 2015-04-29 | 2020-04-28 | 十字型(不带针) Fr18 | 外径：6.0mm 内径：4.2mm 壁厚：0.9mm 管体长度：1010mm 材质：管体（硅胶）其它描述：预防和减少脓肿、炎症的发生，预防创口感染，减少并发症的发生，低、中、高负压引流，通过负压吸引，顺利将人体组织内或体腔内积聚有脓、血块、组织液或其它液体引流至体外，能够完全满足临床需求。 | ①本产品适用人群包括成人、儿童；②使用过程需注意保持引流管与伤口或粘膜接触部位的洁净，以防感染；③不定期检查引流管是否有不通畅、渗漏、脱落和断裂等异常情况；④定期观察引流物的色、质、量、气味，并做好观察记录；⑤术中应密切观察患者，如有头晕、恶心、气短、脉搏增快及面色苍白等，应立即停止操作，并做适当处理。 【安装说明】妥善固定引流管，如有配件紧密连接。
121276 | 非血管介入类 | 引流管 | FX125 | 经皮引流管 | 一次性使用引流管（不带针） | 根 | 国产 | 昕三瑞 | 湖南三瑞生物科技有限责任公司 | HS0276 | 湖南三瑞生物科技有限责任公司 | 硅胶 | 湘械注准20152660039 |  |  | 湘械注准20152660039 | 一次性使用引流管 | 2015-04-29 | 2020-04-28 | 十字型(不带针) Fr20 | 外径：6.7mm 内径：4.9mm 壁厚：0.9mm 管体长度：1010mm 材质：管体（硅胶）其它描述：预防和减少脓肿、炎症的发生，预防创口感染，减少并发症的发生，低、中、高负压引流，通过负压吸引，顺利将人体组织内或体腔内积聚有脓、血块、组织液或其它液体引流至体外，能够完全满足临床需求。 | ①本产品适用人群包括成人、儿童；②使用过程需注意保持引流管与伤口或粘膜接触部位的洁净，以防感染；③不定期检查引流管是否有不通畅、渗漏、脱落和断裂等异常情况；④定期观察引流物的色、质、量、气味，并做好观察记录；⑤术中应密切观察患者，如有头晕、恶心、气短、脉搏增快及面色苍白等，应立即停止操作，并做适当处理。
121277 | 非血管介入类 | 引流管 | FX125 | 经皮引流管 | 一次性使用引流管（不带针） | 根 | 国产 | 昕三瑞 | 湖南三瑞生物科技有限责任公司 | HS0276 | 湖南三瑞生物科技有限责任公司 | 硅胶 | 湘械注准20152660039 |  |  | 湘械注准20152660039 | 一次性使用引流管 | 2015-04-29 | 2020-04-28 | 十字型（不带针） Fr22 | 外径：7.3mm 内径：5.5mm 壁厚：0.9mm 管体长度：1010mm 材质：管体（硅胶）其它描述：预防和减少脓肿、炎症的发生，预防创口感染，减少并发症的发生，低、中、高负压引流，通过负压吸引，顺利将人体组织内或体腔内积聚有脓、血块、组织液或其它液体引流至体外，能够完全满足临床需求。 | ①本产品适用人群包括成人、儿童；②使用过程需注意保持引流管与伤口或粘膜接触部位的洁净，以防感染；③不定期检查引流管是否有不通畅、渗漏、脱落和断裂等异常情况；④定期观察引流物的色、质、量、气味，并做好观察记录；⑤术中应密切观察患者，如有头晕、恶心、气短、脉搏增快及面色苍白等，应立即停止操作，并做适当处理。
121281 | 非血管介入类 | 球囊 | FX027 | 胆道三腔取石球囊 | 取石气囊 | 个 | 进口 | OLYMPUS | 奥林巴斯医疗株式会社 | HD0195 | 奥林巴斯(北京)销售服务有限公司 | 制造材料为：气囊：天然橡胶；气囊粘结固定部：环氧树脂；导管：聚四氟乙烯；导管1-1：不锈钢；送液接头：丙烯腈-丁二烯-苯乙烯共聚物。注射器由聚丙烯和苯乙烯-乙烯-丁烯-苯乙烯本体共聚物制成 | 一次性使用 YZB/JAP 1426-2013 | HD600788270001 |  | 国食药监械(进)字2013第2221423 | 取石气囊(商品名：威势(V)) | 2013-04-09 | 2017-04-08 | B-V232P-A B-V232P-B | 直径：适合2.8mm以下的内镜钳子管道使用；长度：1900mm;材质:气囊：天然橡胶；气囊粘结固定部：环氧树脂；导管：聚四氟乙烯；导管1-1：不锈钢；送液接头：丙烯腈-丁二烯-苯乙烯共聚物。注射器由聚丙烯和苯乙烯-乙烯-丁烯-苯乙烯本体共聚物制成 | B-V232P-A造影剂开口在气囊前端；B-V232P-B造影剂开口在气囊后端
121282 | 非血管介入类 | 球囊 | FX027 | 胆道三腔取石球囊 | 取石气囊 | 个 | 进口 | OLYMPUS | 奥林巴斯医疗株式会社 | HD0195 | 奥林巴斯(北京)销售服务有限公司 | 气囊：天然橡胶；气囊粘结固定部：环氧树脂；导管：聚四氟乙烯；导管1-1：不锈钢；送液接头：丙烯腈-丁二烯-苯乙烯共聚物。注射器由聚丙烯和苯乙烯-乙烯-丁烯-苯乙烯本体共聚物制成 | 一次性使用 YZB/JAP 1426-2013 | HD600788270001 |  | 国食药监械(进)字2013第2221423 | 取石气囊(商品名：威势(V)) | 2013-04-09 | 2017-04-08 | B-V432P-A B-V432P-B | 直径：适合于内镜钳子管道为2.8mm以下；长度：1900mm;材质：气囊：天然橡胶；气囊粘结固定部：环氧树脂；导管：聚四氟乙烯；导管1-1：不锈钢；送液接头：丙烯腈-丁二烯-苯乙烯共聚物。注射器由聚丙烯和苯乙烯-乙烯-丁烯-苯乙烯本体共聚物制成 | B-V432P-A 为造影剂出口在气囊前端；B-V432P-B 为造影剂出口在气囊后端
121284 | 非血管介入类 | 球囊 | FX027 | 胆道三腔取石球囊 | 取石气囊 | 个 | 进口 | OLYMPUS | 奥林巴斯医疗株式会社 | HD0195 | 奥林巴斯(北京)销售服务有限公司 | 气囊：天然橡胶；气囊粘结固定部：环氧树脂；导管1：聚四氟乙烯；管道1-2：不锈钢；送液接头：丙烯腈-丁二烯-苯乙烯共聚物；导管2：聚酰胺；官道2：不锈钢；管道固定连接部：环氧树脂。注射器由聚丙烯和苯乙烯-乙烯-丁烯-苯乙烯本体共聚物制成 | 一次性使用 YZB/JAP 1430-2013 | HD600788270001 |  | 国食药监械(进)字2013第2221424 | 取石气囊(商品名：威势(V)) | 2013-04-09 | 2017-04-08 | B-V242Q-A B-V242Q-B B-V442Q-A B-V442Q-B | 直径：适合于内镜钳子管道为2.8mm以下；长度：195mm;材质：气囊：天然橡胶；气囊粘结固定部：环氧树脂；导管1：聚四氟乙烯；管道1-2：不锈钢；送液接头：丙烯腈-丁二烯-苯乙烯共聚物；导管2：聚酰胺；官道2：不锈钢；管道固定连接部：环氧树脂。注射器由聚丙烯和苯乙烯-乙烯-丁烯-苯乙烯本体共聚物制成 | B-V242Q-A\B-V442Q-A造影剂出口在气囊前端；B-V242Q-B\B-V442Q-B造影剂出口在气囊后端
121285 | 非血管介入类 | 引流管 | FX125 | 经皮引流管 | 加强通用型引流管 | 根 | 进口 | bard | Bard Access Systems,Inc | HD0015 | 巴德医疗科技(上海)有限公司 | 聚酯和聚酰胺材料 | YZB/USA 6167-2013 | CE551333 | K955110 | 国食药监械(进)字2013第3665048号 | 一次性使用引流导管（商品名：Bard Navarre） | 2013-11-18 | 2017-11-17 | NNU6J NNU8J NNU10J NNU12J | 产品外径为6Fr 8Fr 10Fr 12Fr，产品长度为30cm，中间有镍钛合金加强环
121286 | 非血管介入类 | 引流管 | FX125 | 经皮引流管 | 加强通用性猪尾型引流管 | 根 | 进口 | bard | Bard Access Systems,Inc | HD0015 | 巴德医疗科技(上海)有限公司 | 聚酯和聚酰胺材料 | YZB/USA 6167-2013 | CE551333 | K955110 | 国食药监械(进)字2013第3665048号 | 一次性使用引流导管（商品名：Bard Navarre） | 2013-11-18 | 2017-11-17 | NNU6PT NNU8PT NNU10PT NNU12PT | 产品外径为6Fr 8Fr 10Fr 12Fr，产品长度为30cm，中间有镍钛合金加强环
121287 | 非血管介入类 | 引流管 | FX124 | 肝脏引流管 | 通用型肝胆外引流管 | 根 | 进口 | bard | Bard Access Systems,Inc | HD0015 | 巴德医疗科技(上海)有限公司 | 聚酯和聚酰胺材料 | YZB/USA 6167-2013 | CE551333 | K955110 | 国食药监械(进)字2013第3665048号 | 一次性使用引流导管（商品名：Bard Navarre） | 2013-11-18 | 2017-11-17 | NNU6LPT NNU8LPT NNU10LPT NNU12LPT | 产品外径为6Fr 8Fr 10Fr 12Fr，产品长度为30cm，中间有镍钛合金加强环
121288 | 非血管介入类 | 引流管 | FX124 | 肝脏引流管 | 肝胆内外引流管 | 根 | 进口 | bard | Bard Access Systems,Inc | HD0015 | 巴德医疗科技(上海)有限公司 | 聚酯和聚酰胺材料 | YZB/USA 6167-2013 | CE551333 | K955110 | 国食药监械(进)字2013第3665048号 | 一次性使用引流导管（商品名：Bard Navarre） | 2013-11-18 | 2017-11-17 | NBD8 NBD10 NBD12 | 产品外径为6Fr 8Fr 10Fr 12Fr，产品长度为30cm，中间有镍钛合金加强环,中间有侧孔！
121289 | 非血管介入类 | 支架 | FX024 | 前列腺支架 | 镍钛记忆合金尿道支架 | 套 | 国产 | 智业 | 常州市智业医疗仪器研究所有限公司 | HS0211 | 常州市智业医疗仪器研究所有限公司 | 镍钛合金 | YZB/国 1241-2015 |  |  | 国械注准20153460645 | 镍钛记忆合金尿道支架 | 2015-04-27 | 2020-04-26 | A001 NTJ-A；单位：毫米；公差：标称值±10%；支架型号：直径：13，长度：25、30、35、40、45、50；支架置入器型号Ⅰ型：直径：6，长度：350 A002 NTJ-A；单位：毫米；公差：标称值±10%；支架型号：直径：13，长度：25、30、35、40、45、50；支架置入器型号Ⅰ型：直径：8，长度：350 A003 NTJ-A；单位：毫米；公差：标称值±10%；支架型号：直径：13，长度：25、30、35、40、45、50；支架置入器型号Ⅰ型：直径：10，长度：350 A004 NTJ-A；单位：毫米；公差：标称值±10%；支架型号：直径：14，长度：25、30、35、40、45、50；支架置入器型号Ⅰ型：直径：6，长度：350 A005 NTJ-A；单位：毫米；公差：标称值±10%；支架型号：直径：14，长度：25、30、35、40、45、50；支架置入器型号Ⅰ型：直径：8，长度：350 A006 NTJ-A；单位：毫米；公差：标称值±10%；支架型号：直径：14，长度：25、30、35、40、45、50；支架置入器型号Ⅰ型：直径：10，长度：350 | A001 NTJ-A；单位：毫米；公差：标称值±10%；支架型号：直径：13，长度：25、30、35、40、45、50；支架置入器型号Ⅰ型：直径：6，长度：350 A002 NTJ-A；单位：毫米；公差：标称值±10%；支架型号：直径：13，长度：25、30、35、40、45、50；支架置入器型号Ⅰ型：直径：8，长度：350 A003 NTJ-A；单位：毫米；公差：标称值±10%；支架型号：直径：13，长度：25、30、35、40、45、50；支架置入器型号Ⅰ型：直径：10，长度：350 A004 NTJ-A；单位：毫米；公差：标称值±10%；支架型号：直径：14，长度：25、30、35、40、45、50；支架置入器型号Ⅰ型：直径：6，长度：350 A005 NTJ-A；单位：毫米；公差：标称值±10%；支架型号：直径：14，长度：25、30、35、40、45、50；支架置入器型号Ⅰ型：直径：8，长度：350 A006 NTJ-A；单位：毫米；公差：标称值±10%；支架型号：直径：14，长度：25、30、35、40、45、50；支架置入器型号Ⅰ型：直径：10，长度：350
121291 | 非血管介入类 | 支架 | FX020 | 双猪尾输尿管支架 | 留置佳输尿管支架（单条） | 根 | 进口 | 巴德 | C. R. Bard, Inc. | HD0015 | 巴德医疗科技(上海)有限公司 | 含有硫酸钡的聚氨酯 | YZB/USA 3295-2010 | CE515494 | K022447 | 国械注进20153460077 | 输尿管支架 | 2015-01-14 | 2020-01-13 | 788426 788626 788726 | 4.7F,26CM 6F,26CM 7F,26CM
121292 | 非血管介入类 | 支架 | FX021 | 特殊形状输尿管支架 | Vario一步式支架 | 根 | 进口 | BARD | Angiomed GmbH&Co. Medizintechnik KG | HD0015 | 巴德医疗科技(上海)有限公司 | 支架呈导管状，以聚亚胺酯、硫酸钡、蓝色染料为主要原料加工而成；导丝的主要材质为302/304不锈钢，带有聚四氟乙烯涂层；推送导管的主要材质为聚氯乙烯、碱式碳酸铋及蓝色染料。 | YZB/GER4230-2010 | CE01776 |  | 国械注进20153462112 | 输尿管支架套件 | 2015-06-30 | 2020-06-29 | 58490050 58491050 | 6F,28CM 7F,28CM
121299 | 非血管介入类 | 活检产品 | FX086 | 普通活检钳（取活检用） | 一次性使用侧转式活组织取样钳 | 根 | 国产 | anrei | 安瑞医疗器械（杭州）有限公司 | HS0229 | 安瑞医疗器械（杭州）有限公司 | 不锈钢 | YZB/浙 3570-2013《一次性使用侧转式活组织取样钳》 |  |  | 浙食药监械（准）字2014第2220313号 | 一次性使用侧转式活组织取样钳 | 2014-03-18 | 2018-03-17 | G； | AMHBFG2.4*1800;AMHBFG2.4*1600;AMHBFG2.4*2300;
121300 | 非血管介入类 | 支架 | FX022 | 输尿管支架套件 | 肿瘤支架 | 根 | 进口 | BARD | Angiomed GmbH&Co. Medizintechnik KG | HD0015 | 巴德医疗科技(上海)有限公司 | 支架呈导管状，以聚亚胺酯、硫酸钡、蓝色染料为主要原料加工而成；导丝的主要材质为302/304不锈钢，带有聚四氟乙烯涂层；推送导管的主要材质为聚氯乙烯、碱式碳酸铋及蓝色染料。 | YZB/GER4230-2010 | CE01776 |  | 国械注进20153462112 | 输尿管支架套件 | 2015-06-30 | 2020-06-29 | 60521040 60522040 | 6F,28CM 7F,28CM
121301 | 非血管介入类 | 导管 | FX055 | ERCP造影导管 | 造影管 | 个 | 进口 | OLYMPUS | 奥林巴斯医疗株式会社 | HD0195 | 奥林巴斯(北京)销售服务有限公司 | 插入管聚四氟乙烯,标记酚树脂,内部管不锈钢SUS304\SUS303,鞘管和探针帽为聚苯砜，探针为不锈钢SUS304-WPDS | YZB/JAP 3177-2013 | HD600788270001 |  | 国食药监械(进)字2013第2663203 | 造影管 | 2013-08-20 | 2017-08-19 | PR-104Q-1 PR-109Q-1 PR-110Q-1 PR-113Q-1 | 兼容管道内径：2.2mm；有效长度：1950mm；先端部直径：4/3.5/4.5/2.5Fr；兼容导丝：0.025/0.021/0.035/0.035；先端部形状：标准型/短尖头型/开口型 插入管聚四氟乙烯,标记酚树脂,内部管不锈钢SUS304\SUS303,鞘管和探针帽为聚苯砜，探针为不锈钢SUS304-WPDS
121304 | 非血管介入类 | 活检产品 | FX086 | 普通活检钳（取活检用） | 一次性使用活组织取样钳 | 根 | 国产 | anrei | 安瑞医疗器械（杭州）有限公司 | HS0229 | 安瑞医疗器械（杭州）有限公司 | 不锈钢 | YZB/浙 1807-2014《一次性使用活组织取样钳》 |  |  | 浙食药监械（准）字2014第2220779号 | 一次性使用活组织取样钳 | 2014-08-06 | 2019-08-05 | G; | AMHBFG2.4*2300;AMHBFG2.4*1600;AMHBFG2.4*1800;AMHBFG1.8*600;AMHBFG1.8*1200;AMHBFG1.8*1600;AMHBFG1.8*1800; | 1、采用先进的粉末冶金技术，实现了高硬度、稳定性强的优异性能； 2、具备灵活稳定的四连杆结构，临床上取组织更安全、更有效。
121305 | 非血管介入类 | 导管 | FX055 | ERCP造影导管 | 造影管 | 套 | 进口 | OLYMPUS | 奥林巴斯医疗株式会社 | HD0195 | 奥林巴斯(北京)销售服务有限公司 | 插入管聚四氟乙烯,标记酚树脂,内部管不锈钢SUS304,鞘管和探针帽为聚苯砜，探针为不锈钢SUS304-WPDS | 重复使用 YZB/JAP 3177-2013 | HD600788270001 |  | 国食药监械(进)字2013第2663203 | 造影管 | 2013-08-20 | 2017-08-19 | PR-126Q-1 | 兼容管道内径：2.2mm；有效长度：1950mm；先端部直径：2.5Fr；兼容导丝：0.035；先端部形状：开口型 插入管聚四氟乙烯,标记酚树脂,内部管不锈钢SUS304,鞘管和探针帽为聚苯砜，探针为不锈钢SUS304-WPDS
121306 | 非血管介入类 | 支架 | FX020 | 双猪尾输尿管支架 | 留置佳输尿管支架（带亲水钢导丝） | 根 | 进口 | 巴德 | C. R. Bard, Inc. | HD0015 | 巴德医疗科技(上海)有限公司 | 含有硫酸钡的聚氨酯 | YZB/USA 3295-2010 | CE515494 | K022447 | 国械注进20153460077 | 输尿管支架 | 2015-01-14 | 2020-01-13 | 787426 787626 787726 787826 | 4.7F,26CM 6F,26CM 7F,26CM 8F,26CM
121308 | 非血管介入类 | 导管 | FX055 | ERCP造影导管 | 造影管 | 个 | 进口 | OLYMPUS | 奥林巴斯医疗株式会社 | HD0195 | 奥林巴斯(北京)销售服务有限公司 | 插入管聚四氟乙烯，标记酚树脂，不透X光先端钽JISH4701，内部管SUS304，鞘管及探针帽为聚苯砜，探针为不锈钢SUS304-WPDS | 重复使用 YZB/JAP 3177-2013 | HD600788270001 |  | 国食药监械(进)字2013第2663203 | 造影管 | 2013-08-20 | 2017-08-19 | PR-304Q | 兼容管道内径：2.2mm；有效长度：1950mm；先端部直径：4Fr；兼容导丝：0.035；先端部形状：标准型 插入管聚四氟乙烯，标记酚树脂，不透X光先端钽JISH4701，内部管SUS304，鞘管及探针帽为聚苯砜，探针为不锈钢SUS304-WPDS
121309 | 非血管介入类 | 导管 | FX055 | ERCP造影导管 | 造影管 | 个 | 进口 | OLYMPUS | 奥林巴斯医疗株式会社 | HD0195 | 奥林巴斯(北京)销售服务有限公司 | 插入管聚四氟乙烯，标记酚树脂，不透X光先端钽JISH4701，内部管SUS304，鞘管及探针帽为聚苯砜，探针为不锈钢SUS304-WPDS | 重复使用 YZB/JAP 4004-2013 | HD600788270001 |  | 国食药监械(进)字2013第2663933 | 造影管(商品名：威势(V)) | 2013-09-29 | 2017-09-28 | PR-V214Q PR-V216Q PR-V227Q PR-V414Q PR-V416Q PR-V418Q PR-V427Q PR-V434Q PR-V435Q | 兼容管道内径：2.2mm；有效长度：1950mm；先端部直径：4/4/2.5/4.5/4/3.5/2.5/4/3.5Fr；兼容导丝：0.025/0.035；先端部形状：开口型/标准型/长尖头型/短尖头型 插入管聚四氟乙烯，标记酚树脂，不透X光先端钽JISH4701，内部管SUS304，鞘管及探针帽为聚苯砜，探针为不锈钢SUS304-WPDS
121310 | 非血管介入类 | 导管 | FX055 | ERCP造影导管 | 造影管 | 个 | 进口 | OLYMPUS | 奥林巴斯医疗株式会社 | HD0195 | 奥林巴斯(北京)销售服务有限公司 | 插入管聚四氟乙烯，标记酚树脂，不透X光先端钽JISH4701，内部管SUS304，鞘管及探针帽为聚苯砜，探针为不锈钢SUS304-WPDS | 一次性使用 YZB/JAP 4004-2013 | HD600788270001 |  | 国食药监械(进)字2013第2663933 | 造影管(商品名：威势(V)) | 2013-09-29 | 2017-09-28 | PR-V223Q PR-V420Q | 兼容管道内径：2.8/2.2mm；有效长度：1950mm；先端部直径：6/3.5Fr；兼容导丝：0.035/0.025；形状：金属头型/长尖头型 插入管聚四氟乙烯，标记酚树脂，不透X光先端钽JISH4701，内部管SUS304，鞘管及探针帽为聚苯砜，探针为不锈钢SUS304-WPDS
121311 | 非血管介入类 | 支架 | FX020 | 双猪尾输尿管支架 | 留置佳输尿管支架（带亲水钢导丝） | 根 | 进口 | 巴德 | C. R. Bard, Inc. | HD0015 | 巴德医疗科技(上海)有限公司 | 含有硫酸钡的聚氨酯 | YZB/USA 3295-2010 | CE515494 | K022447 | 国械注进20153460077 | 输尿管支架 | 2015-01-14 | 2020-01-13 | 787424 787624 787724 | 4.7F,24CM 6F,24CM 7F,24CM
121312 | 非血管介入类 | 导管 | FX055 | ERCP造影导管 | 造影管 | 个 | 进口 | OLYMPUS | 奥林巴斯医疗株式会社 | HD0195 | 奥林巴斯(北京)销售服务有限公司 | 插入管聚四氟乙烯，标记酚树脂，不透X光先端钽JISH4701，内部管SUS304，鞘管及探针帽为聚苯砜，探针为不锈钢SUS304-WPDS | 进口产品注册标准 YZB/JAP 3710-2012《造影管》 | HD600788270001 |  | 国食药监械(进)字2012第3663447 | 造影管(商品名：威势(V)) | 2012-09-20 | 2016-09-19 | PR-V614M | 兼容管道内径：2.8mm；有效长度：1700mm；先端部直径：4.5Fr；兼容导丝：0.035；先端部形状：短尖头型 插入管聚四氟乙烯，标记酚树脂，不透X光先端钽JISH4701，内部管SUS304，鞘管及探针帽为聚苯砜，探针为不锈钢SUS304-WPDS
121316 | 非血管介入类 | 注射治疗针 | FX115 | 单腔注射针 | 一次性内镜下液体输送喷洒管 | 个 | 国产 | anrei | 安瑞医疗器械（杭州）有限公司 | HS0229 | 安瑞医疗器械（杭州）有限公司 | PP、不锈钢 | YZB/浙4154-2014《一次性内镜下液体输送喷洒管》 |  |  | 浙食药监械（准）字2014第2220425号 | 一次性内镜下液体输送喷洒管 | 2014-04-14 | 2018-04-13 | A型； | AMH-SYA-2418-2504;AMH-SYA-2418-2304;AMH-SYA-2418-2104;AMH-SYA-2423-2504;AMH-SYA-2423-2304;AMH-SYA-2423-2104; | 1、手柄设计符合人体工程学原理，可轻松用单手控制针头进出； 2、针管流量大，充分减少注射针阻力； 3、针头伸出长度精确，有限位保护，不易过度刺穿人体组织； 4、供医疗机构内疚诊断时通过内镜钳道对人体腔道进行液体输送、灌洗、喷射操作用。
121318 | 非血管介入类 | 支架 | FX020 | 双猪尾输尿管支架 | 留置佳输尿管支架（带亲水钢导丝） | 根 | 进口 | 巴德 | C. R. Bard, Inc. | HD0015 | 巴德医疗科技(上海)有限公司 | 含有硫酸钡的聚氨酯 | YZB/USA 3295-2010 | CE515494 | K022447 | 国械注进20153460077 | 输尿管支架 | 2015-01-14 | 2020-01-13 | 787414 787614 787814 | 4.7F,14CM 6F,14CM 8F,14CM
121319 | 非血管介入类 | 支架 | FX020 | 双猪尾输尿管支架 | 新瑞输尿管支架（带亲水钢导丝） | 根 | 进口 | BARD | C. R. Bard, Inc. | HD0015 | 巴德医疗科技(上海)有限公司 | 输尿管支架由不透射线的聚氨酯制成，涂有Surmodics涂层；推送导管由不透射线的高密度聚乙烯制成；Nitinol导丝由镍钛合金制成，涂有聚四氟乙烯涂层；HydroGlide导丝由304不锈钢制成，涂有疏水的聚氨酯复合物涂层，同时涂有硅胶润滑剂。 | YZB/USA2668-2011 | CE515494 | K983498 | 国械注进20153460078 | 输尿管支架 | 2015-01-14 | 2020-01-13 | 777424 | 4.7F,24CM 带Hydro-Glide导丝
121320 | 非血管介入类 | 支架 | FX020 | 双猪尾输尿管支架 | 新瑞输尿管支架（带亲水钢导丝） | 根 | 进口 | BARD | C. R. Bard, Inc. | HD0015 | 巴德医疗科技(上海)有限公司 | 输尿管支架由不透射线的聚氨酯制成，涂有Surmodics涂层；推送导管由不透射线的高密度聚乙烯制成；Nitinol导丝由镍钛合金制成，涂有聚四氟乙烯涂层；HydroGlide导丝由304不锈钢制成，涂有疏水的聚氨酯复合物涂层，同时涂有硅胶润滑剂。 | YZB/USA2668-2011 | CE515494 | K983498 | 国械注进20153460078 | 输尿管支架 | 2015-01-14 | 2020-01-13 | 777426 777626 777726 | 4.7F,26CM 6F,26CM 7F,26CM 带Hydro-Glide导丝
121324 | 非血管介入类 | 支架 | FX020 | 双猪尾输尿管支架 | 新瑞输尿管支架（单条） | 根 | 进口 | BARD | C. R. Bard, Inc. | HD0015 | 巴德医疗科技(上海)有限公司 | 输尿管支架由不透射线的聚氨酯制成，涂有Surmodics涂层；推送导管由不透射线的高密度聚乙烯制成；Nitinol导丝由镍钛合金制成，涂有聚四氟乙烯涂层；HydroGlide导丝由304不锈钢制成，涂有疏水的聚氨酯复合物涂层，同时涂有硅胶润滑剂。 | YZB/USA2668-2011 | CE515494 | K983498 | 国械注进20153460078 | 输尿管支架 | 2015-01-14 | 2020-01-13 | 778724 778824 778424 778624 | 7F,24CM 8F,24CM 4F,24CM 6F,24CM
121325 | 非血管介入类 | 支架 | FX020 | 双猪尾输尿管支架 | 新瑞输尿管支架（单条） | 根 | 进口 | BARD | C. R. Bard, Inc. | HD0015 | 巴德医疗科技(上海)有限公司 | 输尿管支架由不透射线的聚氨酯制成，涂有Surmodics涂层；推送导管由不透射线的高密度聚乙烯制成；Nitinol导丝由镍钛合金制成，涂有聚四氟乙烯涂层；HydroGlide导丝由304不锈钢制成，涂有疏水的聚氨酯复合物涂层，同时涂有硅胶润滑剂。 | YZB/USA2668-2011 | CE515494 | K983498 | 国械注进20153460078 | 输尿管支架 | 2015-01-14 | 2020-01-13 | 778726 778826 778626 778426 | 7F,26CM 8F,26CM 6F,26CM 4F,26CM
121326 | 非血管介入类 | 支架 | FX020 | 双猪尾输尿管支架 | 新瑞输尿管支架（单条） | 根 | 进口 | BARD | C. R. Bard, Inc. | HD0015 | 巴德医疗科技(上海)有限公司 | 输尿管支架由不透射线的聚氨酯制成，涂有Surmodics涂层；推送导管由不透射线的高密度聚乙烯制成；Nitinol导丝由镍钛合金制成，涂有聚四氟乙烯涂层；HydroGlide导丝由304不锈钢制成，涂有疏水的聚氨酯复合物涂层，同时涂有硅胶润滑剂。 | YZB/USA2668-2011 | CE515494 | K983498 | 国械注进20153460078 | 输尿管支架 | 2015-01-14 | 2020-01-13 | 778728 778828 778628 778428 | 7F,28CM 8F,28CM 6F,28CM 4F,28CM
121330 | 非血管介入类 | 引流管 | FX125 | 经皮引流管 | 一次性使用引流管（带针） | 根 | 国产 | 昕三瑞 | 湖南三瑞生物科技有限责任公司 | HS0276 | 湖南三瑞生物科技有限责任公司 | 硅胶 304医用不绣钢 | 湘械注准20152660039 |  |  | 湘械注准20152660039 | 一次性使用引流管 | 2015-04-29 | 2020-04-28 | 十字型（带针） Fr16 | 外径：5.3mm 内径：3.5mm 壁厚：0.9mm 管体长度：1010mm 针体长度：150mm 材质：管体（硅胶）针（304医用不绣钢）其它描述：预防和减少脓肿、炎症的发生，预防创口感染，减少并发症的发生，低、中、高负压引流，通过负压吸引，顺利将人体组织内或体腔内积聚有脓、血块、组织液或其它液体引流至体外，能够完全满足临床需求。 | ①本产品适用人群包括成人、儿童；②使用过程需注意保持引流管与伤口或粘膜接触部位的洁净，以防感染；③不定期检查引流管是否有不通畅、渗漏、脱落和断裂等异常情况；④定期观察引流物的色、质、量、气味，并做好观察记录；⑤术中应密切观察患者，如有头晕、恶心、气短、脉搏增快及面色苍白等，应立即停止操作，并做适当处理。
121331 | 非血管介入类 | 引流管 | FX125 | 经皮引流管 | 一次性使用引流管（带针） | 根 | 国产 | 昕三瑞 | 湖南三瑞生物科技有限责任公司 | HS0276 | 湖南三瑞生物科技有限责任公司 | 硅胶 304医用不绣钢 | 湘械注准20152660039 |  |  | 湘械注准20152660039 | 一次性使用引流管 | 2015-04-29 | 2020-04-28 | 十字型（带针） Fr18 | 外径：6.0mm 内径：4.2mm 壁厚：0.9mm 管体长度：1010mm 针体长度：150mm 材质：管体（硅胶）针（304医用不绣钢）其它描述：预防和减少脓肿、炎症的发生，预防创口感染，减少并发症的发生，低、中、高负压引流，通过负压吸引，顺利将人体组织内或体腔内积聚有脓、血块、组织液或其它液体引流至体外，能够完全满足临床需求。 | ①本产品适用人群包括成人、儿童；②使用过程需注意保持引流管与伤口或粘膜接触部位的洁净，以防感染；③不定期检查引流管是否有不通畅、渗漏、脱落和断裂等异常情况；④定期观察引流物的色、质、量、气味，并做好观察记录；⑤术中应密切观察患者，如有头晕、恶心、气短、脉搏增快及面色苍白等，应立即停止操作，并做适当处理。
121332 | 非血管介入类 | 引流管 | FX125 | 经皮引流管 | 一次性使用引流管（带针） | 根 | 国产 | 昕三瑞 | 湖南三瑞生物科技有限责任公司 | HS0276 | 湖南三瑞生物科技有限责任公司 | 硅胶 304医用不绣钢 | 湘械注准20152660039 |  |  | 湘械注准20152660039 | 一次性使用引流管 | 2015-04-29 | 2020-04-28 | 十字型（带针） Fr20 | 外径：6.7mm 内径：4.9mm 壁厚：0.9mm 管体长度：1010mm 针体长度：150mm 材质：管体（硅胶）针（304医用不绣钢）其它描述：预防和减少脓肿、炎症的发生，预防创口感染，减少并发症的发生，低、中、高负压引流，通过负压吸引，顺利将人体组织内或体腔内积聚有脓、血块、组织液或其它液体引流至体外，能够完全满足临床需求。 | ①本产品适用人群包括成人、儿童；②使用过程需注意保持引流管与伤口或粘膜接触部位的洁净，以防感染；③不定期检查引流管是否有不通畅、渗漏、脱落和断裂等异常情况；④定期观察引流物的色、质、量、气味，并做好观察记录；⑤术中应密切观察患者，如有头晕、恶心、气短、脉搏增快及面色苍白等，应立即停止操作，并做适当处理。
121333 | 非血管介入类 | 引流管 | FX125 | 经皮引流管 | 一次性使用引流管(带针） | 根 | 国产 | 昕三瑞 | 湖南三瑞生物科技有限责任公司 | HS0276 | 湖南三瑞生物科技有限责任公司 | 硅胶 304医用不绣钢 | 湘械注准20152660039 |  |  | 湘械注准20152660039 | 一次性使用引流管 | 2015-04-29 | 2020-04-28 | 十字型（带针） Fr22 | 外径：7.3mm 内径：5.5mm 壁厚：0.9mm 管体长度：1010mm 针体长度：150mm 材质：管体（硅胶）针（304医用不绣钢）其它描述：预防和减少脓肿、炎症的发生，预防创口感染，减少并发症的发生，低、中、高负压引流，通过负压吸引，顺利将人体组织内或体腔内积聚有脓、血块、组织液或其它液体引流至体外，能够完全满足临床需求。 | ①本产品适用人群包括成人、儿童；②使用过程需注意保持引流管与伤口或粘膜接触部位的洁净，以防感染；③不定期检查引流管是否有不通畅、渗漏、脱落和断裂等异常情况；④定期观察引流物的色、质、量、气味，并做好观察记录；⑤术中应密切观察患者，如有头晕、恶心、气短、脉搏增快及面色苍白等，应立即停止操作，并做适当处理。
121335 | 非血管介入类 | 网篮 | FX068 | 消化道取石网篮 | 取石网篮 | 个 | 进口 | OLYMPUS | 奥林巴斯医疗株式会社 | HD0195 | 奥林巴斯(北京)销售服务有限公司 | 网篮材料为SUS316不锈钢或SUS304-WPB不锈钢，先端部材料为SUS303不锈钢。 | YZB/JAP 2884-2013《取石网篮》 | HD600788270001 | K955063 | 国食药监械(进)字2013第2222600 | 取石网篮(商品名：威势(V)) | 2013-07-08 | 2017-07-07 | FG-V421PR FG-V431P | 兼容管道内径：2.8/3.7mm；有效长度：1900mm；网篮开幅：20mm；兼容导丝：0.035；可旋转型
121339 | 非血管介入类 | 支架 | FX020 | 双猪尾输尿管支架 | 留置佳输尿管支架（带镍钛导丝） | 根 | 进口 | 巴德 | C. R. Bard, Inc. | HD0015 | 巴德医疗科技(上海)有限公司 | 含有硫酸钡的聚氨酯 | YZB/USA 3295-2010 | CE515494 | K022447 | 国械注进20153460077 | 输尿管支架 | 2015-01-14 | 2020-01-13 | 786428 | 4.7F,28CM
121340 | 非血管介入类 | 支架 | FX020 | 双猪尾输尿管支架 | 留置佳输尿管支架（带镍钛导丝） | 根 | 进口 | 巴德 | C. R. Bard, Inc. | HD0015 | 巴德医疗科技(上海)有限公司 | 含有硫酸钡的聚氨酯 | YZB/USA 3295-2010 | CE515494 | K022447 | 国械注进20153460077 | 输尿管支架 | 2015-01-14 | 2020-01-13 | 786426 786626 786726 | 4.7F,26CM 6F,26CM 7F,26CM
121341 | 非血管介入类 | 导丝 | FX049 | 泌尿普通导丝 | HydroGlide导丝 | 根 | 进口 | BARD | C. R. Bard, Inc. | HD0015 | 巴德医疗科技(上海)有限公司 | 导丝的主要材质为不锈钢，涂覆硅胶涂层。 | YZB/USA 2663-2014 | CE515494 |  | 国食药监械（进）字2014第3772659号 | 导丝 | 2014-05-30 | 2018-05-29 | 145FS25 145FS35 145FS38 | 直径:0.025in;长度:145cm;端部形状:柔软的直型 直径:0.035in;长度:145cm;端部形状:柔软的直型 直径:0.038in;长度:145cm;端部形状:柔软的直型
121342 | 非血管介入类 | 导丝 | FX049 | 泌尿普通导丝 | Nitinol导丝 | 根 | 进口 | BARD | C. R. Bard, Inc. | HD0015 | 巴德医疗科技(上海)有限公司 | 该导丝由镍钛合金材料制成，表面具有聚四氟乙烯涂层。 | YZB/USA 2662-2014 | CE515494 |  | 国食药监械（进）字2014第3772658号 | 导丝 | 2014-05-30 | 2018-05-29 | 150NBS35 150NBS38 150NFA35 150NFS38 150NSA35 150NSS38 | 直径:0.035in;长度:150cm;端部形状:Bentson 直径:0.038in;长度:150cm;端部形状:Bentson 直径:0.035in;长度:150cm;端部形状:有角度的 直径:0.038in;长度:150cm;端部形状:直型 直径:0.035in;长度:150cm;端部形状:有角度的 直径:0.038in;长度:150cm;端部形状:直型
121343 | 非血管介入类 | 支架 | FX020 | 双猪尾输尿管支架 | 留置佳输尿管支架（带镍钛导丝） | 根 | 进口 | 巴德 | C. R. Bard, Inc. | HD0015 | 巴德医疗科技(上海)有限公司 | 含有硫酸钡的聚氨酯 | YZB/USA 3295-2010 | CE515494 | K022447 | 国械注进20153460077 | 输尿管支架 | 2015-01-14 | 2020-01-13 | 786424 | 4.7F,24CM
121344 | 非血管介入类 | 支架 | FX020 | 双猪尾输尿管支架 | 留置佳输尿管支架（带镍钛导丝） | 根 | 进口 | 巴德 | C. R. Bard, Inc. | HD0015 | 巴德医疗科技(上海)有限公司 | 含有硫酸钡的聚氨酯 | YZB/USA 3295-2010 | CE515494 | K022447 | 国械注进20153460077 | 输尿管支架 | 2015-01-14 | 2020-01-13 | 786420 786720 | 4.7F,20CM 7F,20CM
121345 | 非血管介入类 | 支架 | FX020 | 双猪尾输尿管支架 | 留置佳输尿管支架（带镍钛导丝） | 根 | 进口 | 巴德 | C. R. Bard, Inc. | HD0015 | 巴德医疗科技(上海)有限公司 | 含有硫酸钡的聚氨酯 | YZB/USA 3295-2010 | CE515494 | K022447 | 国械注进20153460077 | 输尿管支架 | 2015-01-14 | 2015-01-13 | 786414 | 4.7F,14CM
121348 | 非血管介入类 | 球囊 | FX031 | 单级食道扩张球囊 | 食道贲门狭窄扩张器 | 套 | 国产 | 智业 | 常州市智业医疗仪器研究所有限公司 | HS0211 | 常州市智业医疗仪器研究所有限公司 | 镍钛合金 | YZB/苏 1070-2011 食道贲门狭窄扩张器 |  |  | 苏食药监械（准）字2011第2661102 | 食道贲门狭窄扩张器 | 2011-11-29 | 2015-11-28 | A001 单位：毫米；型号：直径：5 A001 单位：毫米；型号：直径：7 A001 单位：毫米；型号：直径：9 A001 单位：毫米；型号：直径：11 A001 单位：毫米；型号：直径：13 A001 单位：毫米；型号：直径：15 | A001 单位：毫米；型号：直径：5、7、9、11、13、15
121349 | 非血管介入类 | 止血产品 | FX107 | 分体安装止血夹 | 结扎夹和自动结扎钳 | 个 | 进口 | weck | Teleflex Medical | HD0172 | 泰利福医疗器械商贸（上海）有限公司 | 结扎夹采用乙缩醛二乙醇聚合物（Acetal Homopolymer ）材料 | USA5728-2011 |  |  | 国械注进20143466018 | 结扎夹和自动结扎钳 | 2014-12-22 | 2019-12-21 | 544240 | 544240
121353 | 非血管介入类 | 导管 | FX065 | 肾造瘘引流导管 | 肾造瘘 | 根 | 进口 | 巴德 | Angiomed GmbH&Co. Medizintechnik KG | HD0015 | 巴德医疗科技(上海)有限公司 | 聚亚胺酯 | YZB/GER 3230-2014《肾穿刺造瘘套件》 | CE01776 |  | 国食药监械(进)字2014第3662890号 | 肾穿刺造瘘套件(商品名：NEPHROPUR) | 2014-06-17 | 2019-06-16 | 55200152 55204090 55204100 | 9F，猪尾引导管 10F，篮状引导管 14F，篮状
121355 | 非血管介入类 | 导管 | FX065 | 肾造瘘引流导管 | 肾造瘘 | 根 | 进口 | 巴德 | Angiomed GmbH&Co. Medizintechnik KG | HD0015 | 巴德医疗科技(上海)有限公司 | 聚亚胺酯 | YZB/GER 3230-2014《肾穿刺造瘘套件》 | CE01776 |  | 国食药监械(进)字2014第3662890号 | 肾穿刺造瘘套件(商品名：NEPHROPUR) | 2014-06-17 | 2019-06-16 | 55200090 55200120 55200140 | 9F，猪尾 12F，猪尾 14F,篮状
121357 | 非血管介入类 | 球囊 | FX041 | 肾造瘘球囊 | 肾造瘘球囊扩张导管（带压力泵） | 根 | 进口 | 巴德 | C. R. Bard, Inc. | HD0015 | 巴德医疗科技(上海)有限公司 | Pebax | YZB/USA3041-2013 | CE515494 | K063632 | 国食药监械(进)字2013第3772764号 | 肾造瘘球囊扩张导管(商品名：N30) | 2013-07-22 | 2017-07-21 | 996081 | 带压力泵的球囊扩张导:8mm,15cm
121358 | 非血管介入类 | 支架 | FX019 | 单猪尾输尿管支架 | J型导管 | 支 | 国产 | 沙工牌 | 张家港市沙工医疗器械科技发展有限公司 | HS0242 | 张家港市沙工医疗器械科技发展有限公司 | 无毒聚氨酯、硫酸钡、无毒高分子材料 | YZB/苏0439-2013 J型导管 |  |  | 苏食药监械（准）字2013第2660373号 | J型导管 | 2013-03-22 | 2017-03-21 | 单J进口 | 外径：1.26/1.44/1.62/2.0/2.3/2.7/3.0/3.3/3.8/4.2/5.2/5.8；内径：0.8/0.9/1.0/1.1/1.3/1.5/1.7/2.0/2.5/2.7/2.9/3.1；长度：60-950；材质：无毒聚氨酯、硫酸钡、无毒高分子、进口材料
121359 | 非血管介入类 | 支架 | FX020 | 双猪尾输尿管支架 | J型导管 | 支 | 国产 | 沙工牌 | 张家港市沙工医疗器械科技发展有限公司 | HS0242 | 张家港市沙工医疗器械科技发展有限公司 | 无毒聚氨酯、硫酸钡、无毒高分子材料 | YZB/苏0439-2013 J型导管 |  |  | 苏食药监械（准）字2013第2660373号 | J型导管 | 2013-03-22 | 2017-03-21 | 双J国产 | 外径：1.26/1.44/1.62/2.0/2.3/2.7/3.0/3.3/3.8/4.2/5.2/5.8；内径：0.8/0.9/1.0/1.1/1.3/1.5/1.7/2.0/2.5/2.7/2.9/3.1；长度：60-950；材质：无毒聚氨酯、硫酸钡、无毒高分子、国产材料。
121360 | 非血管介入类 | 支架 | FX020 | 双猪尾输尿管支架 | J型导管 | 支 | 国产 | 沙工牌 | 张家港市沙工医疗器械科技发展有限公司 | HS0242 | 张家港市沙工医疗器械科技发展有限公司 | 无毒聚氨酯、硫酸钡、无毒高分子材料 | YZB/苏0439-2013 J型导管 |  |  | 苏食药监械（准）字2013第2660373号 | J型导管 | 2013-03-22 | 2017-03-21 | 双J进口 | 外径：1.26/1.44/1.62/2.0/2.3/2.7/3.0/3.3/3.8/4.2/5.2/5.8；内径：0.8/0.9/1.0/1.1/1.3/1.5/1.7/2.0/2.5/2.7/2.9/3.1；长度：60-950；材质：无毒聚氨酯、硫酸钡、无毒高分子、进口材料。
121361 | 非血管介入类 | 支架 | FX020 | 双猪尾输尿管支架 | J型导管 | 支 | 国产 | 沙工牌 | 张家港市沙工医疗器械科技发展有限公司 | HS0242 | 张家港市沙工医疗器械科技发展有限公司 | 无毒聚氨酯、硫酸钡、无毒高分子材料 | YZB/苏0439-2013 J型导管 |  |  | 苏食药监械（准）字2013第2660373号 | J型导管 | 2013-03-22 | 2017-03-21 | 双J进口带塑料导丝 | 外径：1.26/1.44/1.62/2.0/2.3/2.7/3.0/3.3/3.8/4.2/5.2/5.8；内径：0.8/0.9/1.0/1.1/1.3/1.5/1.7/2.0/2.5/2.7/2.9/3.1；长度：60-950；导丝外径：0.032/0.035；导丝长度：900/1500；材质：无毒聚氨酯、硫酸钡、无毒高分子、进口材料、不锈钢导丝
121362 | 非血管介入类 | 球囊 | FX041 | 肾造瘘球囊 | 肾造瘘球囊扩张导管（不带压力泵） | 根 | 进口 | 巴德 | C. R. Bard, Inc. | HD0015 | 巴德医疗科技(上海)有限公司 | Pebax | YZB/USA3041-2013 | CE515494 | K063632 | 国食药监械(进)字2013第3772764号 | 肾造瘘球囊扩张导管(商品名：N30) | 2013-07-22 | 2017-07-21 | 995081 | 不带压力泵的球囊扩张导管:8mm,15cm
121363 | 非血管介入类 | 细胞刷 | FX101 | 呼吸科一次性使用细胞刷 | 一次性细胞刷 | 根 | 国产 | 智业 | 常州市智业医疗仪器研究所有限公司 | HS0211 | 常州市智业医疗仪器研究所有限公司 | 不锈钢 | YZB/苏 0447-2014 一次性细胞刷 |  |  | 苏食药监械（准）字2014第2220507 | 一次性细胞刷 | 2014-04-09 | 2018-04-08 | A001 XB-1.8（2.0/2.2/2.5/2.8/3.0/3.2/3.5/4.0/4.5/5.0/5.5/6.0）-80（300/800/1000/1200/1400/1600/1800/2000/2200/2300） | A001 XB-1.8（2.0/2.2/2.5/2.8/3.0/3.2/3.5/4.0/4.5/5.0/5.5/6.0）-80（300/800/1000/1200/1400/1600/1800/2000/2200/2300）
121364 | 非血管介入类 | 球囊 | FX044 | 球囊压力泵 | N30肾造瘘球囊压力泵 | 根 | 进口 | 巴德 | C. R. Bard, Inc. | HD0015 | 巴德医疗科技(上海)有限公司 | Pebax | YZB/USA3041-2013 | CE515494 | K063632 | 国食药监械(进)字2013第3772764号 | 肾造瘘球囊扩张导管(商品名：N30) | 2013-07-22 | 2017-07-21 | 325130 | 压力泵:20cc,30atm
121365 | 非血管介入类 | 支架 | FX023 | 输尿管内切开术支架 | SCHUELLER输尿管切开术输尿管支架 | 包 | 进口 | 巴德 | Angiomed GmbH&Co.Medizintechnik KG | HD0015 | 巴德医疗科技(上海)有限公司 | 聚亚胺酯 | YZB/GER 6265-2013 | CE 01776 |  | 国食药监械(进)字2013第3465117号 | 输尿管支架 | 2013-11-21 | 2017-11-20 | 61560020 61560120 61560210 | SUSS 7/26/7 SUSS 7/28/7 SUSS 7/30/5
121367 | 非血管介入类 | 球囊 | FX044 | 球囊压力泵 | 输尿管镜球囊压力泵 | 根 | 进口 | BARD | C. R. Bard, Inc. | HD0015 | 巴德医疗科技(上海)有限公司 | 配套输尿管镜球囊扩张导管使用 | YZB/USA3039-2013 | CE515494 |  | 国食药监械(进)字2013第2092763号 | 输尿管镜球囊扩张导管(商品名：U30) | 2013-07-22 | 2017-07-21 | 325110 | 10cc/30atm
121368 | 非血管介入类 | 球囊 | FX043 | 输尿管球囊导管 | 输尿管镜球囊扩张导管（不带压力泵） | 根 | 进口 | BARD | C. R. Bard, Inc. | HD0015 | 巴德医疗科技(上海)有限公司 | 输尿管镜球囊扩张导管由聚酰亚胺（PI）等材料制成，球囊部分采用PET、PE、Pebax等材料制成 | YZB/USA3039-2013 | CE515494 | K050875 | 国食药监械(进)字2013第2092763号 | 输尿管镜球囊扩张导管(商品名：U30) | 2013-07-22 | 2017-07-21 | 997606 997610 997706 997710 | 6mm,6cm,不带泵 6mm,10cm,不带泵 7mm,6cm,不带泵 7mm,10cm,不带泵
121369 | 非血管介入类 | 球囊 | FX043 | 输尿管球囊导管 | 输尿管镜球囊扩张导管（带压力泵） | 根 | 进口 | BARD | C. R. Bard, Inc. | HD0015 | 巴德医疗科技(上海)有限公司 | 球囊外套由Pebax制成，带有钨-Pebax-Bessno不透射线端；导管外部由尼龙34-碳酸铋制成。 | YZB/USA3039-2013 | CE515494 | K050875 | 国食药监械(进)字2013第2092763号 | 输尿管镜球囊扩张导管(商品名：U30) | 2013-07-22 | 2017-07-21 | 998606 998706 998710 998806 998610 | 6mm,6cm,带泵 6mm,10cm,带泵 7mm,6cm,带泵 7mm,10cm,带泵 8mm,6cm,带泵
121374 | 非血管介入类 | 支架 | FX020 | 双猪尾输尿管支架 | Urosoft输尿管支架-常规输尿管支架 | 包 | 进口 | BARD | Angiomed GmbH&Co. Medizintechnik KG | HD0015 | 巴德医疗科技(上海)有限公司 | 聚亚胺酯 | YZB/GER 6265-2013 | CE 01776 |  | 国食药监械(进)字2013第3465117号 | 输尿管支架 | 2013-11-21 | 2017-11-20 | 57000120 57000130 | URO 4,7/24 (UR) URO 4,7/26 (UR)
121375 | 非血管介入类 | 支架 | FX020 | 双猪尾输尿管支架 | Urosoft输尿管支架-常规输尿管支架 | 包 | 进口 | BARD | Angiomed GmbH&Co. Medizintechnik KG | HD0015 | 巴德医疗科技(上海)有限公司 | 聚亚胺酯 | YZB/GER 6265-2013 | CE 01776 |  | 国食药监械(进)字2013第3465117号 | 输尿管支架 | 2013-11-21 | 2017-11-20 | 57000140 57010010 | URO 4,7/28 (UR) URO 6,0/16
121376 | 非血管介入类 | 支架 | FX020 | 双猪尾输尿管支架 | Urosoft输尿管支架-常规输尿管支架 | 包 | 进口 | BARD | Angiomed GmbH&Co. Medizintechnik KG | HD0015 | 巴德医疗科技(上海)有限公司 | 聚亚胺酯 | YZB/GER 6265-2013 | CE 01776 |  | 国食药监械(进)字2013第3465117号 | 输尿管支架 | 2013-11-21 | 2017-11-20 | 57004031 57010030 57010040 57010050 57010060 | Ers.-URO 4,7/26/17-98 URO 6,0/26 URO 6,0/28 URO 6,0/30 URO 6,0/32
121377 | 非血管介入类 | 支架 | FX020 | 双猪尾输尿管支架 | Urosoft输尿管支架-常规输尿管支架 | 包 | 进口 | BARD | Angiomed GmbH&Co. Medizintechnik KG | HD0015 | 巴德医疗科技(上海)有限公司 | 聚亚胺酯 | YZB/GER 6265-2013 | CE 01776 |  | 国食药监械(进)字2013第3465117号 | 输尿管支架 | 2013-11-21 | 2017-11-20 | 57020040 57020050 | URO 7,0/28 URO 7,0/30
121378 | 非血管介入类 | 支架 | FX020 | 双猪尾输尿管支架 | Urosoft输尿管支架-常规输尿管支架 | 包 | 进口 | BARD | Angiomed GmbH&Co. Medizintechnik KG | HD0015 | 巴德医疗科技(上海)有限公司 | 聚亚胺酯 | YZB/GER 6265-2013 | CE 01776 |  | 国食药监械(进)字2013第3465117号 | 输尿管支架 | 2013-11-21 | 2017-11-20 | 57030030 57030040 | URO 8,0/26 URO 8,0/28
121379 | 非血管介入类 | 支架 | FX020 | 双猪尾输尿管支架 | Urosoft输尿管支架-常规输尿管支架 | 包 | 进口 | BARD | Angiomed GmbH&Co. Medizintechnik KG | HD0015 | 巴德医疗科技(上海)有限公司 | 聚亚胺酯 | YZB/GER 6265-2013 | CE 01776 |  | 国食药监械(进)字2013第3465117号 | 输尿管支架 | 2013-11-21 | 2017-11-20 | 57210040 | URO-T 6,0/28
121380 | 非血管介入类 | 支架 | FX020 | 双猪尾输尿管支架 | Urosoft输尿管支架-常规输尿管支架 | 包 | 进口 | BARD | Angiomed GmbH&Co. Medizintechnik KG | HD0015 | 巴德医疗科技(上海)有限公司 | 聚亚胺酯 | YZB/GER 6265-2013 | CE 01776 |  | 国食药监械(进)字2013第3465117号 | 输尿管支架 | 2013-11-21 | 2017-11-20 | 57220040 | URO-T 7,0/28
121382 | 非血管介入类 | 取异物器 | FX105 | 内镜剪刀钳 | 一次性内镜剪刀 | 个 | 国产 | 智业 | 常州市智业医疗仪器研究所有限公司 | HS0211 | 常州市智业医疗仪器研究所有限公司 | 不锈钢、ABS塑料 | YZB/苏 0968-2010 一次性内镜剪刀 |  |  | 苏械注准20152080389 | 一次性内镜剪刀 | 2015-04-20 | 2020-04-19 | A001 JD-330 A001 JD-430 | A001 JD-330、JD-430
121383 | 非血管介入类 | 取异物器 | FX105 | 内镜剪刀钳 | 一次性内镜抓钳 | 个 | 国产 | 智业 | 常州市智业医疗仪器研究所有限公司 | HS0211 | 常州市智业医疗仪器研究所有限公司 | 不锈钢、ABS塑料 | YZB/苏 0969-2010 一次性内镜抓钳 |  |  | 苏械注准20152080390 | 一次性内镜抓钳 | 2015-04-20 | 2020-04-19 | A001 ZQ-C(X)-330 A001 ZQ-C(X)-430 | A001 ZQ-C(X)-330、ZQ-C(X)-430
121384 | 非血管介入类 | 取异物器 | FX105 | 内镜剪刀钳 | 一次性内镜分离钳 | 个 | 国产 | 智业 | 常州市智业医疗仪器研究所有限公司 | HS0211 | 常州市智业医疗仪器研究所有限公司 | 不锈钢、ABS塑料 | YZB/苏 0970-2010 一次性内镜分离钳 |  |  | 苏械注准20152080391 | 一次性内镜分离钳 | 2015-04-20 | 2020-04-19 | A001 FQ-330 A001 FQ-430 | A001 FQ-330、FQ-430
121385 | 非血管介入类 | 导丝 | FX049 | 泌尿普通导丝 | 导引钢丝 | 支 | 国产 | 沙工牌 | 张家港市沙工医疗器械科技发展有限公司 | HS0242 | 张家港市沙工医疗器械科技发展有限公司 | 不锈钢丝或钛镍合金丝 | YZB/苏0456-2014 导引钢丝 |  |  | 苏食药监械（准）字2014第2660552号 | 导引钢丝 | 2014-04-24 | 2018-04-23 | JS | 外径：0.032/0.035；长度：900、1500；材质： 医用PVC、不锈钢丝或钛镍合金丝。
121386 | 非血管介入类 | 导丝 | FX049 | 泌尿普通导丝 | 导引钢丝 | 支 | 国产 | 沙工牌 | 张家港市沙工医疗器械科技发展有限公司 | HS0242 | 张家港市沙工医疗器械科技发展有限公司 | 钛镍合金丝 | YZB/苏0456-2014 导引钢丝 |  |  | 苏食药监械（准）字2014第2660552号 | 导引钢丝 | 2014-04-24 | 2018-04-23 | JW | 外径：0.035；长度：600；材质：钛镍合金丝
121387 | 非血管介入类 | 导丝 | FX050 | 泌尿斑马导丝 | 导引钢丝 | 支 | 国产 | 沙工牌 | 张家港市沙工医疗器械科技发展有限公司 | HS0242 | 张家港市沙工医疗器械科技发展有限公司 | 涂覆PTPE不锈钢丝或钛镍合金丝制成 | YZB/苏0456-2014 导引钢丝 |  |  | 苏食药监械（准）字2014第2660552号 | 导引钢丝 | 2014-04-24 | 2018-04-23 | FT | 外径：0.028/0.032/0.035；长度：1500；材质： 涂覆PTPE不锈钢丝或钛镍合金丝制成
121388 | 非血管介入类 | 导丝 | FX051 | 泌尿亲水导丝 | 导引钢丝 | 支 | 国产 | 沙工牌 | 张家港市沙工医疗器械科技发展有限公司 | HS0242 | 张家港市沙工医疗器械科技发展有限公司 | PTFE塑料导管内衬不锈钢丝或钛镍合金丝制成 | YZB/苏0456-2014 导引钢丝 |  |  | 苏食药监械（准）字2014第2660552号 | 导引钢丝 | 2014-04-24 | 2018-04-23 | FS | 外径：0.028/0.032/0.035；长度：900/1500；材质：PTFE塑料导管内衬不锈钢丝或钛镍合金丝制成。
121389 | 非血管介入类 | 导丝 | FX051 | 泌尿亲水导丝 | 导引钢丝 | 支 | 国产 | 沙工牌 | 张家港市沙工医疗器械科技发展有限公司 | HS0242 | 张家港市沙工医疗器械科技发展有限公司 | PTFE塑料导管内衬不锈钢丝或钛镍合金丝制成 | YZB/苏0456-2014 导引钢丝 |  |  | 苏食药监械（准）字2014第2660552号 | 导引钢丝 | 2014-04-24 | 2018-04-23 | FW | 外径：0.035；长度：800；材质：PTFE塑料导管内衬不锈钢丝或钛镍合金丝制成。
121390 | 非血管介入类 | 支架 | FX019 | 单猪尾输尿管支架 | Urosoft输尿管支架-内镜置管术输尿管支架 | 包 | 进口 | 巴德 | Angiomed GmbH&Co.Medizintechnik KG | HD0015 | 巴德医疗科技(上海)有限公司 | 聚亚胺酯 | YZB/GER 6265-2013 | CE 01776 |  | 国食药监械(进)字2013第3465117号 | 输尿管支架 | 2013-11-21 | 2017-11-20 | 58510040 | E-URO-PC 7,0/70
121393 | 非血管介入类 | 导管 | FX060 | 直肠测压球囊导管 | 直肠测压管 | 支 | 国产 | 沙工牌 | 张家港市沙工医疗器械科技发展有限公司 | HS0242 | 张家港市沙工医疗器械科技发展有限公司 | 无毒聚氨酯或医用PVC | YZB/苏（苏）0476-2012 |  |  | 苏苏食药监械（准）字2013第1660007号 | 直肠测压管 | 2013-01-07 | 2017-01-06 | F6 F7 F7.5 F8 F8.5 F9 F9.5 F10 F10.5 F12 F14 F16 F18 F20 F22 F24 | 外径：2.0/2.3/2.5/2.7/2.85/3.0/3.15/3.3/3.5/3.9/4.7/5.3/6.0/6.7/7.3/8.0；内径：0.6/0.7/0.8/0.9/0.9/0.9/1.0/1.0/1.0/1.5/1.5/1.9/1.9/1.9/1.9/1.9； 长度：100-450；材质：无毒聚氨酯或医用PVC
121395 | 非血管介入类 | 其他 | FX149 | 其他 | 尿动力测压管 | 支 | 国产 | 沙工牌 | 张家港市沙工医疗器械科技发展有限公司 | HS0242 | 张家港市沙工医疗器械科技发展有限公司 | 无毒聚氨酯或医用PVC | YZB/苏0840-2013 尿动力测压管 |  |  | 苏食药监械（准）字2013第2660743号 | 尿动力测压管 | 2013-06-25 | 2017-06-24 | 双腔型F5 双腔型F6 双腔型F7 双腔型F8 双腔型F9 双腔型F10 双腔型F11 双腔型F12 双腔型F13 双腔型F14 双腔型F15 双腔型F16 双腔型F17 双腔型F18 双腔型F7.5 双腔型F8.5 双腔型F9.5 双腔型F10.5 | 外径：1.6/2.0/2.3/2.7/3.0/3.3/3.9/4.7/5.3/6.0；长度：100-500；材质：无毒聚氨酯或医用PVC
121396 | 非血管介入类 | 其他 | FX149 | 其他 | 尿动力测压管 | 支 | 国产 | 沙工牌 | 张家港市沙工医疗器械科技发展有限公司 | HS0242 | 张家港市沙工医疗器械科技发展有限公司 | 无毒聚氨酯或医用PVC | YZB/苏0840-2013 尿动力测压管 |  |  | 苏食药监械（准）字2013第2660743号 | 尿动力测压管 | 2013-06-25 | 2017-06-24 | 双腔猪尾巴型F5 双腔猪尾巴型F6 双腔猪尾巴型F7 双腔猪尾巴型F8 双腔猪尾巴型F9 双腔猪尾巴型F10 双腔猪尾巴型F11 双腔猪尾巴型F12 双腔猪尾巴型F13 双腔猪尾巴型F14 双腔猪尾巴型F7.5 双腔猪尾巴型F8.5 双腔猪尾巴型F9.5 双腔猪尾巴型F10.5 | 外径：1.6/2.0/2.3/2.7/3.0/3.3/3.9/4.7；长度：100-500；材质：无毒聚氨酯或医用PVC 。
121397 | 非血管介入类 | 导管 | FX062 | 输尿管单腔导管 | 输尿管导管 | 支 | 国产 | 沙工牌 | 张家港市沙工医疗器械科技发展有限公司 | HS0242 | 张家港市沙工医疗器械科技发展有限公司 | 医用PVC、不锈钢丝 | YZB/苏0510-2012 输尿管导管 |  |  | 苏食药监械（准）字2012第2660515号 | 输尿管导管 | 2012-07-05 | 2016-07-04 | 输尿管导管F3 输尿管导管F4 输尿管导管F5 输尿管导管F6 输尿管导管F7 输尿管导管F8 | 外径：1.0/1.3/1.7/2.0/2.3/2.7；内径：0.6/0.8/0.9/1.1/1.3/1.5；长度：690±5；材质：医用PVC、不锈钢丝
121399 | 非血管介入类 | 引流管 | FX125 | 经皮引流管 | 微创扩张引流套件 | 套 | 国产 | 沙工牌 | 张家港市沙工医疗器械科技发展有限公司 | HS0242 | 张家港市沙工医疗器械科技发展有限公司 | 硅橡胶 | YZB/国0161-2010《微创扩张引流套件》 |  |  | 国食药监械（准）字2014第3661004号 | 微创扩张引流套件 | 2014-06-17 | 2019-06-16 | 引流管型F6 引流管型F7 引流管型F8 引流管型F9 引流管型F10 引流管型F11 引流管型F12 引流管型F13 引流管型F14 引流管型F15 引流管型F16 引流管型F17 引流管型F18 引流管型F19 引流管型F20 引流管型F21 引流管型F22 引流管型F23 引流管型F24 引流管型F25 引流管型F26 引流管型F27 引流管型F28 引流管型F29 引流管型F30 | 外径：1.9/2.6/3.2/3.9/4.6/5.2/5.9/6.6/7.2/7.9/8.6/9.2/9.9；内径：1.1/1.6/2.1/2.7/2.9/3.1/3.6/4.2/4.4/4.9/5.4/5.9/6.5；长度：350-600；材质：硅橡胶。
121402 | 非血管介入类 | 止血产品 | FX107 | 分体安装止血夹 | 结扎夹和自动结扎钳 | 个 | 进口 | weck | 美国 Teleflex Medical | HD0172 | 泰利福医疗器械商贸（上海）有限公司 | 结扎夹采用乙缩醛二乙醇聚合物（Acetal Homopolymer ）材料 | USA5728-2011 |  |  | 国械注进20143466018 | 结扎夹和自动结扎钳 | 2014-12-22 | 2019-12-21 | 544253 | 544253
121403 | 非血管介入类 | 止血产品 | FX107 | 分体安装止血夹 | 结扎夹和自动结扎钳 | 个 | 进口 | weck | 美国 Teleflex Medical | HD0172 | 泰利福医疗器械商贸（上海）有限公司 | 结扎夹采用乙缩醛二乙醇聚合物（Acetal Homopolymer ）材料 | USA5728-2011 |  |  | 国械注进20143466018 | 结扎夹和自动结扎钳 | 2014-12-22 | 2019-12-21 | 544243 | 544243
121404 | 非血管介入类 | 止血产品 | FX107 | 分体安装止血夹 | 结扎夹和自动结扎钳 | 个 | 进口 | weck | 美国 Teleflex Medical | HD0172 | 泰利福医疗器械商贸（上海）有限公司 | 结扎夹采用乙缩醛二乙醇聚合物（Acetal Homopolymer ）材料 | USA5728-2011 |  |  | 国械注进20143466018 | 结扎夹和自动结扎钳 | 2014-12-22 | 2019-12-21 | 544233 | 544233
121405 | 非血管介入类 | 导丝 | FX053 | 肾造瘘导丝 | 导尿管导引钢丝 | 根 | 国产 | 库珀科技 | 深圳市库珀科技发展有限公司 | HS0043 | 深圳市库珀科技发展有限公司 | 不锈钢 | 无 |  |  | 粤深械备20150076号 | 导尿管导引钢丝 | 2015-04-17 | 2099-12-31 | DS-W-21 DS-Z-21 | 0.021in，弯头/直头
121406 | 非血管介入类 | 导丝 | FX053 | 肾造瘘导丝 | 导尿管导引钢丝 | 根 | 国产 | 库珀科技 | 深圳市库珀科技发展有限公司 | HS0043 | 深圳市库珀科技发展有限公司 | 不锈钢 | 无 |  |  | 粤深械备20150076号 | 导尿管导引钢丝 | 2015-04-17 | 2099-12-31 | DS-W-25 DS-Z-25 | 0.025in，直头/弯头
121407 | 非血管介入类 | 导丝 | FX053 | 肾造瘘导丝 | 导尿管导引钢丝 | 根 | 国产 | 库珀科技 | 深圳市库珀科技发展有限公司 | HS0043 | 深圳市库珀科技发展有限公司 | 不锈钢 | 无 |  |  | 粤深械备20150076号 | 导尿管导引钢丝 | 2015-04-17 | 2099-12-31 | DS-W-27 DS-Z-27 | 0.027in，直头/弯头
121408 | 非血管介入类 | 导丝 | FX053 | 肾造瘘导丝 | 导尿管导引钢丝 | 根 | 国产 | 库珀科技 | 深圳市库珀科技发展有限公司 | HS0043 | 深圳市库珀科技发展有限公司 | 不锈钢 | 无 |  |  | 粤深械备20150076号 | 导尿管导引钢丝 | 2015-04-17 | 2099-12-31 | DS-W-32 DS-Z-32 | 0.032in，直头/弯头
121409 | 非血管介入类 | 导丝 | FX053 | 肾造瘘导丝 | 导尿管导引钢丝 | 根 | 国产 | 库珀科技 | 深圳市库珀科技发展有限公司 | HS0043 | 深圳市库珀科技发展有限公司 | 不锈钢 | 无 |  |  | 粤深械备20150076号 | 导尿管导引钢丝 | 2015-04-17 | 2099-12-31 | DS-W-35 DS-Z-35 | 0.035in，直头/弯头
121410 | 非血管介入类 | 导丝 | FX053 | 肾造瘘导丝 | 导尿管导引钢丝 | 根 | 国产 | 库珀科技 | 深圳市库珀科技发展有限公司 | HS0043 | 深圳市库珀科技发展有限公司 | 不锈钢 | 无 |  |  | 粤深械备20150076号 | 导尿管导引钢丝 | 2015-04-17 | 2099-12-31 | DS-W-38 DS-Z-38 | 0.038in，弯头/直头
121411 | 非血管介入类 | 网篮 | FX068 | 消化道取石网篮 | 取石网篮 | 个 | 进口 | OLYMPUS | 奥林巴斯医疗株式会社 | HD0195 | 奥林巴斯(北京)销售服务有限公司 | 网篮材料为SUS316不锈钢或SUS304-WPB不锈钢，先端部材料为SUS303不锈钢。 | TZB/JAP 2884-2013《取石网篮》 | HD600788270001 | K955063 | 国食药监械(进)字2013第2222600 | 取石网篮(商品名：威势(V)) | 2013-07-08 | 2017-07-07 | FG-V422PR FG-V432P | 兼容管道内径：2.8/3.7mm；有效长度：1900mm；网篮开幅：20mm；兼容导丝：0.035；可旋转型
121412 | 非血管介入类 | 网篮 | FX068 | 消化道取石网篮 | 取石网篮 | 个 | 进口 | OLYMPUS | 奥林巴斯医疗株式会社 | HD0195 | 奥林巴斯(北京)销售服务有限公司 | 把手：聚苯砜；钢丝：不锈钢（JIS G 4314:SUS304-WPB）对应中国钢代号M(YY/T0294.1-2005)；先端：不锈钢JIS G 4303:SUS303对应中国钢代号M(YY/T0294.1-2005)； | 进口产品注册标准YZB/JAP 5268-2012《取石网篮》 | HD600788270001 | K955063 | 国食药监械(进)字2012第2014380号 | 取石网篮 | 2012-12-04 | 2016-12-03 | FG-22Q-1 FG-23Q-1 | FG-22Q-1 FG-23Q-1最大外径2.5mm,有效长1950mm+-10%，开口幅22mm，开7.8N，闭7.8N，连接程度19.6N。
121413 | 非血管介入类 | 网篮 | FX068 | 消化道取石网篮 | 取石网篮 | 个 | 进口 | OLYMPUS | 奥林巴斯医疗株式会社 | HD0195 | 奥林巴斯(北京)销售服务有限公司 | 把手：聚苯砜；钢丝：不锈钢（JIS G 4314:SUS304-WPB）对应中国钢代号M(YY/T0294.1-2005)；先端：不锈钢JIS G 4303:SUS303对应中国钢代号M(YY/T0294.1-2005)； | 进口产品注册标准YZB/JAP 5268-2012《取石网篮》 | HD600788270001 | K955063 | 国食药监械(进)字2012第2014380号 | 取石网篮 | 2012-12-04 | 2016-12-03 | FG-16L-1 FG-16U-1 | 最大外径2.5mm，有效长1650/2300mm，开口幅35mm，开闭力量均为4.9N，连接强度19.6N
121414 | 非血管介入类 | 网篮 | FX068 | 消化道取石网篮 | 取石网篮 | 个 | 进口 | OLYMPUS | 奥林巴斯医疗株式会社 | HD0195 | 奥林巴斯(北京)销售服务有限公司 | 把手：聚苯砜；钢丝：不锈钢（JIS G 4314:SUS304-WPB）对应中国钢代号M(YY/T0294.1-2005)；先端：不锈钢JIS G 4308:SUS316对应中国钢代号P(YY/T0294.1-2005)； | 进口产品注册标准YZB/JAP 5268-2012《取石网篮》 | HD600788270001 | K955063 | 国食药监械(进)字2012第2014380号 | 取石网篮 | 2012-12-04 | 2016-12-03 | FG-17K-1 | 最大外径1.8mm，有效长1550~1950，开口幅22mm，开闭力量均为4.9N，连接强度19.6N
121415 | 非血管介入类 | 网篮 | FX068 | 消化道取石网篮 | 取石网篮 | 个 | 进口 | OLYMPUS | 奥林巴斯医疗株式会社 | HD0195 | 奥林巴斯(北京)销售服务有限公司 | 把手：聚苯砜；钢丝：不锈钢（JIS G 4314:SUS304-WPB）对应中国钢代号M(YY/T0294.1-2005)；先端：不锈钢JIS G 4308:SUS316对应中国钢代号P(YY/T0294.1-2005)； | 重复使用 YZB/JAP 5268-2012 | HD600788270001 |  | 国食药监械(进)字2012第2014380号 | 取石网篮 | 2012-12-04 | 2016-12-03 | FG-18Q-1 | 最大外径1.8mm，有效长1550~1950mm，开口幅22mm，开闭力量均为4.9N，连接强度19.6N
121420 | 非血管介入类 | 止血产品 | FX106 | 一体式预装止血夹 | 结扎夹和自动结扎钳 | 只 | 进口 | weck | Teleflex Medical | HD0172 | 泰利福医疗器械商贸（上海）有限公司 | 自动结扎钳采用聚碳酸酯（Polycarbonate）和不锈钢（Stainless Steel）材料制成 | USA5728-2011 |  |  | 国食药监械(进)字2012第3460376号 | 结扎夹和自动结扎钳 | 2012-02-17 | 2016-02-16 | 543965 | 543965
121421 | 非血管介入类 | 止血产品 | FX111 | 内镜止血钳 | 施夹钳及除夹钳 | 只 | 进口 | weck | 美国 Teleflex Medical | HD0172 | 泰利福医疗器械商贸（上海）有限公司 | 不锈钢材料 | YZB/USA 4145-2012 | US97/10879 | 24177-9-2013 | 国食药监械(进)字2012第1013296号 | 施夹钳及除夹钳 | 2012-09-05 | 2016-09-04 | 544182 | 544182
121422 | 非血管介入类 | 止血产品 | FX111 | 内镜止血钳 | 施夹钳及除夹钳 | 只 | 进口 | weck | 美国 Teleflex Medical | HD0172 | 泰利福医疗器械商贸（上海）有限公司 | 不锈钢 | YZB/USA 4145-2012 |  |  | 国食药监械(进)字2012第1013296号 | 施夹钳及除夹钳 | 2012-09-05 | 2016-09-04 | 544191 | 544191
121423 | 非血管介入类 | 止血产品 | FX111 | 内镜止血钳 | 施夹钳及除夹钳 | 只 | 进口 | weck | 美国 Teleflex Medical | HD0172 | 泰利福医疗器械商贸（上海）有限公司 | 不锈钢 | YZB/USA 4145-2012 |  |  | 国食药监械(进)字2012第1013296号 | 施夹钳及除夹钳 | 2012-09-05 | 2016-09-04 | 544192 | 544192
121424 | 非血管介入类 | 止血产品 | FX111 | 内镜止血钳 | 施夹钳及除夹钳 | 只 | 进口 | weck | 美国 Teleflex Medical | HD0172 | 泰利福医疗器械商贸（上海）有限公司 | 不锈钢 | YZB/USA 4145-2012 |  |  | 国食药监械(进)字2012第1013296号 | 施夹钳及除夹钳 | 2012-09-05 | 2016-09-04 | 137082 | 137082
121425 | 非血管介入类 | 止血产品 | FX111 | 内镜止血钳 | 施夹钳及除夹钳 | 只 | 进口 | weck | 美国 Teleflex Medical | HD0172 | 泰利福医疗器械商贸（上海）有限公司 | 不锈钢 | YZB/USA 4145-2012 |  |  | 国食药监械(进)字2012第1013296号 | 施夹钳及除夹钳 | 2012-09-05 | 2016-09-04 | 237081 | 237081
121427 | 非血管介入类 | 止血产品 | FX111 | 内镜止血钳 | 内窥镜用施夹钳及除夹钳 | 个 | 进口 | weck | 美国 Teleflex Medical | HD0172 | 泰利福医疗器械商贸（上海）有限公司 | 钳头采用符合ASTM F899的630不锈钢材料制 造，钳杆采用符合ASTM F899的304不锈钢材料制造，钳柄材质为不 锈钢材料，转盘材质为聚甲醛。 | YZB/USA 5459-2012 |  |  | 国食药监械(进)字2012第2224327号 | 内窥镜用施夹钳及除夹钳 | 2012-12-04 | 2016-12-03 | 544995 | 544995
121428 | 非血管介入类 | 止血产品 | FX111 | 内镜止血钳 | 内窥镜用施夹钳及除夹钳 | 只 | 进口 | weck | 美国 Teleflex Medical | HD0172 | 泰利福医疗器械商贸（上海）有限公司 | 钳头采用符合ASTM F899的630不锈钢材料制 造，钳杆采用符合ASTM F899的304不锈钢材料制造，钳柄材质为不 锈钢材料，转盘材质为聚甲醛 | YZB/USA 5459-2012 |  |  | 国食药监械(进)字2012第2224327号 | 内窥镜用施夹钳及除夹钳 | 2012-12-04 | 2016-12-03 | 544965 | 544965
121429 | 非血管介入类 | 止血产品 | FX111 | 内镜止血钳 | 内窥镜用施夹钳及除夹钳 | 个 | 进口 | weck | 美国 Teleflex Medical | HD0172 | 泰利福医疗器械商贸（上海）有限公司 | 钳头采用符合ASTM F899的630不锈钢材料制 造，钳杆采用符合ASTM F899的304不锈钢材料制造，钳柄材质为不 锈钢材料，转盘材质为聚甲醛 | YZB/USA 5459-2012 |  |  | 国食药监械(进)字2012第2224327号 | 内窥镜用施夹钳及除夹钳 | 2012-12-04 | 2016-12-03 | 544121 | 544121
121430 | 非血管介入类 | 止血产品 | FX111 | 内镜止血钳 | 内窥镜用施夹钳及除夹钳 | 只 | 进口 | weck | 美国 Teleflex Medical | HD0172 | 泰利福医疗器械商贸（上海）有限公司 | 银头、谢杆、转盘、 钳柄部件组成。其中钳头采用符合ASTM F899的630不锈钢材料制 造，钳杆采用符合ASTM F899的304不锈钢材料制造，钳柄材质为不 锈钢材料，转盘材质为聚甲醛。 | YZB/USA 5459-2012 |  |  | 国食药监械(进)字2012第2224327号 | 内窥镜用施夹钳及除夹钳 | 2012-12-04 | 2016-12-03 | 544130 | 544130
121431 | 非血管介入类 | 止血产品 | FX111 | 内镜止血钳 | 可拆卸的内窥镜施夹钳及除夹钳 | 个 | 进口 | weck | 美国 Teleflex Medical | HD0172 | 泰利福医疗器械商贸（上海）有限公司 | 该产品是一种枪式施夹钳，由钳头、钳杆、旋转钮 (转盘)、钳柄、支撑弹簧组成。钳体采用不锈钢材 料制成;可旋转的转盘采用聚醚醚酮材料制成。 | YZB/USA 8020-2013 |  |  | 国食药监械(进)字2014第2010800号 | 可拆卸的内窥镜施夹钳及除夹钳 | 2014-01-28 | 2018-01-27 | 544995T | 544995T
121432 | 非血管介入类 | 止血产品 | FX111 | 内镜止血钳 | 可拆卸的内窥镜施夹钳及除夹钳 | 个 | 进口 | weck | 美国 Teleflex Medical | HD0172 | 泰利福医疗器械商贸（上海）有限公司 | 该产品是一种枪式施夹钳，由钳头、钳杆、旋转钮 (转盘)、钳柄、支撑弹簧组成。钳体采用不锈钢材 料制成;可旋转的转盘采用聚醚醚酮材料制成。 | YZB/USA 8020-2013 |  |  | 国食药监械(进)字2014第2010800号 | 可拆卸的内窥镜施夹钳及除夹钳 | 2014-01-28 | 2018-01-27 | 544965T | 544965T | 544965T
121433 | 非血管介入类 | 止血产品 | FX111 | 内镜止血钳 | 可拆卸的内窥镜施夹钳及除夹钳 | 只 | 进口 | weck | 美国 Teleflex Medical | HD0172 | 泰利福医疗器械商贸（上海）有限公司 | 该产品是一种枪式施夹钳，由钳头、钳杆、旋转钮 (转盘)、钳柄、支撑弹簧组成。钳体采用不锈钢材 料制成;可旋转的转盘采用聚醚醚酮材料制成。 | YZB/USA 8020-2013 |  |  | 国食药监械(进)字2014第2010800号 | 可拆卸的内窥镜施夹钳及除夹钳 | 2014-01-28 | 2018-01-27 | 544121T | 544121T
121434 | 非血管介入类 | 止血产品 | FX111 | 内镜止血钳 | 可拆卸的内窥镜施夹钳及除夹钳 | 只 | 进口 | weck | 美国 Teleflex Medical | HD0172 | 泰利福医疗器械商贸（上海）有限公司 | 该产品是一种枪式施夹钳，由钳头、钳杆、旋转钮 (转盘)、钳柄、支撑弹簧组成。钳体采用不锈钢材 料制成;可旋转的转盘采用聚醚醚酮材料制成。 | YZB/USA 8020-2013 |  |  | 国食药监械(进)字2014第2010800号 | 可拆卸的内窥镜施夹钳及除夹钳 | 2014-01-28 | 2018-01-27 | 544130T | 544130T
121435 | 非血管介入类 | 止血产品 | FX111 | 内镜止血钳 | 可拆卸的内窥镜施夹钳及除夹钳 | 个 | 进口 | weck | 美国 Teleflex Medical | HD0172 | 泰利福医疗器械商贸（上海）有限公司 | 该产品是一种枪式施夹钳，由钳头、钳杆、旋转钮 (转盘)、钳柄、支撑弹簧组成。钳体采用不锈钢材 料制成;可旋转的转盘采用聚醚醚酮材料制成。 | YZB/USA 8020-2013 |  |  | 国食药监械(进)字2014第2010800号 | 可拆卸的内窥镜施夹钳及除夹钳 | 2014-01-28 | 2018-01-27 | 338110T | 338110T
121436 | 非血管介入类 | 球囊 | FX027 | 胆道三腔取石球囊 | 球囊取石导管 | 根 | 国产 | 安杰思（AGS) | 杭州安杰思医学科技有限公司 | HS0296 | 杭州安杰思医学科技有限公司 | 注射腔导管座、导丝腔导管座、球囊腔导管座、球囊导管、联接件、鞘管采用嵌段聚醚酰胺7233制作；显影环采用铂铱合金制作；球囊采用天然乳胶制作。 | YZB/浙3618-2013《球囊取石导管》 | G1141081710017 |  | 浙食药监械（准）字2013第2220385号 | 球囊取石导管 | 2013-06-20 | 2017-06-20 | AG-5051-2317-85-12-15 AG-5051-2317-13-15-18 | 注射腔导管座、导丝腔导管座、球囊腔导管座、球囊导管、联接件、鞘管采用嵌段聚醚酰胺7233制作；显影环采用铂铱合金制作；球囊采用天然乳胶制作。 鞘管外径2.3mm—1.7mm；球囊最大外径 8.5mm/12mm/13mm/15mm/18mm；充气体积3ml/4ml/5ml；工作长度2000mm,能够完全满足临床需要。 | 球囊取石导管包含传统球囊和碟形球囊两种规格，碟形球囊与胆道壁接触面积是普通球囊的1/2,取石更顺畅，对胆道损伤更小。
121437 | 非血管介入类 | 球囊 | FX028 | ERCP快速交换系统取石球囊 | 球囊取石导管 | 根 | 国产 | 安杰思（AGS) | 杭州安杰思医学科技有限公司 | HS0296 | 杭州安杰思医学科技有限公司 | 注射腔导管座、导丝腔导管座、球囊腔导管座、球囊导管、联接件、鞘管采用嵌段聚醚酰胺7233制作；显影环采用铂铱合金制作；球囊采用天然乳胶制作。 | YZB/浙3618-2013《球囊取石导管》 | G1141081710017 |  | 浙食药监械（准）字2013第2220385号 | 球囊取石导管 | 2013-06-20 | 2017-06-20 | AG-5053-2317-12 AG-5053-2317-15 AG-5053-2317-18 | 注射腔导管座、导丝腔导管座、球囊腔导管座、球囊导管、联接件、鞘管采用嵌段聚醚酰胺7233制作；显影环采用铂铱合金制作；球囊采用天然乳胶制作。 鞘管外径2.3mm—1.7mm；球囊最大外径 8.5mm/12mm/13mm/15mm/18mm；充气体积3ml/4ml/5ml；工作长度2000mm,能够完全满足临床需要。
121438 | 非血管介入类 | 球囊 | FX028 | ERCP快速交换系统取石球囊 | 球囊取石导管 | 根 | 国产 | 安杰思（AGS) | 杭州安杰思医学科技有限公司 | HS0296 | 杭州安杰思医学科技有限公司 | 注射腔导管座、导丝腔导管座、球囊腔导管座、球囊导管、联接件、鞘管采用嵌段聚醚酰胺7233制作；显影环采用铂铱合金制作；球囊采用天然乳胶制作。 | YZB/浙3618-2013《球囊取石导管》 | G1141081710017 |  | 浙食药监械（准）字2013第2220385号 | 球囊取石导管 | 2013-06-20 | 2017-06-20 | AG-5053-2317-85-12-15 AG-5053-2317-13-15-18 | 注射腔导管座、导丝腔导管座、球囊腔导管座、球囊导管、联接件、鞘管采用嵌段聚醚酰胺7233制作；显影环采用铂铱合金制作；球囊采用天然乳胶制作。 鞘管外径2.3mm—1.7mm；球囊最大外径 8.5mm/12mm/13mm/15mm/18mm；充气体积3ml/4ml/5ml；工作长度2000mm,能够完全满足临床需要。 | 球囊取石导管包含传统球囊和碟形球囊两种规格，碟形球囊与胆道壁接触面积是普通球囊的1/2,取石更顺畅，对胆道损伤更小。
121439 | 非血管介入类 | 导丝 | FX046 | ERCP用导丝 | 一次性导丝 | 根 | 国产 | 安杰思（AGS) | 杭州安杰思医学科技有限公司 | HS0296 | 杭州安杰思医学科技有限公司 | 芯轴和外鞘的材料分别采用医用级的镍钛合金和聚四氟乙烯PTFE制造，头部管材料为聚氨酯。 | YZB/浙3620-2013《一次性导丝》 | G1141081710017 |  | 浙食药监械（准）字2013第2220383号 | 一次性导丝 | 2013-06-20 | 2017-06-20 | AG-5041-2545 AG-5042-2545 AG-5043-2545 AG-5044-2545 | 芯轴和外鞘的材料分别采用医用级的镍钛合金和聚四氟乙烯PTFE制造，头部管材料为聚氨酯。 最大外径0.035inch（0.89mm）/0.025inch（0.63mm）/0.038inch(0.96mm)/0.035inch(0.89mm)/0.025inch(0.63mm);长度4500/2600mm能够完全满足临床需要。 | 导丝内部镍钛金属芯是一体式自然变径的镍钛金属，使用更安全。自主研发的亲水涂层顺滑度与显影效果极佳，产品很成熟。
121440 | 非血管介入类 | 导丝 | FX046 | ERCP用导丝 | 一次性导丝 | 根 | 国产 | 安杰思（AGS) | 杭州安杰思医学科技有限公司 | HS0296 | 杭州安杰思医学科技有限公司 | 芯轴和外鞘的材料分别采用医用级的镍钛合金和聚四氟乙烯PTFE制造，头部管材料为聚氨酯。 | YZB/浙3620-2013《一次性导丝》 | G1141081710017 |  | 食药监械（准）字2013第2220383号 | 一次性导丝 | 2013-06-20 | 2017-06-20 | AG-5041-3526 AG-5041-2526 AG-5042-3526 AG-5042-2526 AG-5043-3526 AG-5043-2526 AG-5044-3526 AG-5044-2526 | 芯轴和外鞘的材料分别采用医用级的镍钛合金和聚四氟乙烯PTFE制造，头部管材料为聚氨酯。 最大外径0.035inch（0.89mm）/0.025inch（0.63mm）/0.038inch(0.96mm)/0.035inch(0.89mm)/0.025inch(0.63mm);长度4500/2600mm能够完全满足临床需要。 | 导丝内部镍钛金属芯是一体式自然变径的镍钛金属，使用更安全。自主研发的亲水涂层顺滑度与显影效果极佳，产品很成熟。
121441 | 非血管介入类 | 导丝 | FX046 | ERCP用导丝 | 一次性导丝 | 根 | 国产 | 安杰思（AGS) | 杭州安杰思医学科技有限公司 | HS0296 | 杭州安杰思医学科技有限公司 | 芯轴和外鞘的材料分别采用医用级的镍钛合金和聚四氟乙烯PTFE制造，头部管材料为聚氨酯。 | YZB/浙3620-2013《一次性导丝》 | G1141081710017 |  | 食药监械（准）字2013第2220383号 | 一次性导丝 | 2013-06-20 | 2017-06-20 | AG-5041-3845 AG-5042-3845 AG-5043-3845 AG-5044-3845 | 芯轴和外鞘的材料分别采用医用级的镍钛合金和聚四氟乙烯PTFE制造，头部管材料为聚氨酯。 最大外径0.035inch（0.89mm）/0.025inch（0.63mm）/0.038inch(0.96mm)/0.035inch(0.89mm)/0.025inch(0.63mm);长度4500/2600mm能够完全满足临床需要。 | 导丝内部镍钛金属芯是一体式自然变径的镍钛金属，使用更安全。自主研发的亲水涂层顺滑度与显影效果极佳，产品很成熟。
121442 | 非血管介入类 | 止血产品 | FX107 | 分体安装止血夹 | 结扎钉 | 个 | 进口 | WECK | 美国 泰利福医疗 | HD0172 | 泰利福医疗器械商贸（上海）有限公司 | 纯钛材料(ASTM F1341-99的一级， | YZB/USA 4373-2011 |  |  | 国食药监械(进)字2011第3463724号 | 结扎钉 | 2011-11-27 | 2015-11-26 | 001205 | 001205
121443 | 非血管介入类 | 止血产品 | FX107 | 分体安装止血夹 | 结扎钉 | 个 | 进口 | weck | 美国 泰利福医疗 | HD0172 | 泰利福医疗器械商贸（上海）有限公司 | 纯钛材料(ASTM F1341-99的一级， | YZB/USA 4373-2011 |  |  | 国食药监械(进)字2011第3463724号 | 结扎钉 | 2011-11-27 | 2015-11-26 | 003200 | 003200
121444 | 非血管介入类 | 射频消融 | FX130 | 微波消融针 | 一次性微波消融针 | 根 | 国产 | 南京亿高 | 南京亿高微波系统工程有限公司 | HS0237 | 南京亿高微波系统工程有限公司 | 医用不锈钢管、ptfe、聚四氟乙烯 | YZB/苏 1475-2013 一次性微波消融针 |  |  | 苏食药监械（准）字2013第2251456号 | 一次性微波消融针 | 2013-12-16 | 2017-12-15 | ECO-100AI3(1.6*100mm)直手柄，需要配合直手柄微波输出线使用。 ECO-100AI3(1.6*100mm)直手柄，需要配合直手柄微波输出线使用。 | 微波辐射管直径1.2毫米-3.0毫米，长度分5 cm-30cm.根据肿瘤大小、部位的深浅选用不同的长度及直径的微波辐射器。 | 在B超或CT的引导下，将一次性微波消融针直接穿刺到肿瘤部位，组织内的极性分子在微波场的作用下高速运动，互相摩擦产生热量，在肿瘤内迅速升温，当温度达到60℃左右时，癌细胞蛋白质变性凝固，导致不可逆的坏死，同时对其他组织的影响非常小，提高患者机体的免疫力，抑制癌细胞的扩散。采用不同手柄满足不同引导方式，多种长度设计满足各种穿刺深度（直接穿刺技术），各种长度针头精准控制消融范围，损伤小，安全性高，杆中测温技术，先进的放黏技术。
121445 | 非血管介入类 | 射频消融 | FX130 | 微波消融针 | 一次性微波消融针 | 根 | 国产 | 南京亿高 | 南京亿高微波系统工程有限公司 | HS0237 | 南京亿高微波系统工程有限公司 | 医用不锈钢管、ptfe、聚四氟乙烯 | YZB/苏 1475-2013 一次性微波消融针 |  |  | 苏食药监械（准）字2013第2251456号 | 一次性微波消融针 | 2013-12-16 | 2017-12-15 | ECO-100CI7(2.0*100mm)智能L手柄，需要配合智能微波输出线使用，在B超和CT引导下都可以使用。 ECO-100CI8(2.0*150mm)智能L手柄，需要配合智能微波输出线使用，在B超和CT引导下都可以使用。 ECO-100CI9(2.0*180mm)智能L手柄，需要配合智能微波输出线使用，在B超和CT引导下都可以使用。 ECO-100CI10(2.0*200mm)智能L手柄，需要配合智能微波输出线使用，在B超和CT引导下都可以使用。 | 微波辐射管直径1.2毫米-3.0毫米，长度分5 cm-30cm.根据肿瘤大小、部位的深浅选用不同的长度及直径的微波辐射器。 | 在B超或CT的引导下，将一次性微波消融针直接穿刺到肿瘤部位，组织内的极性分子在微波场的作用下高速运动，互相摩擦产生热量，在肿瘤内迅速升温，当温度达到60℃左右时，癌细胞蛋白质变性凝固，导致不可逆的坏死，同时对其他组织的影响非常小，提高患者机体的免疫力，抑制癌细胞的扩散。采用不同手柄满足不同引导方式，多种长度设计满足各种穿刺深度（直接穿刺技术），各种长度针头精准控制消融范围，损伤小，安全性高，杆中测温技术，先进的放黏技术。
121448 | 非血管介入类 | 活检产品 | FX086 | 普通活检钳（取活检用） | 一次性使用活组织取样钳 | 根 | 国产 | 安杰思（AGS) | 杭州安杰思医学科技有限公司 | HS0296 | 杭州安杰思医学科技有限公司 | 拇指环、滑动把手采用ABS材料制成；包塑层采用聚乙烯(PE)材料制成；钳子杯采用0Cr17Ni4Cu4Nb材料制成；顶针采用0Cr18Ni9材料制成。 | YZB/浙3621-2013《一次性使用活组织取样钳》 | G1141081710017 |  | 浙食药监械（准）字2013第2220382号 | 一次性使用活组织取样钳 | 2013-06-20 | 2017-06-20 | AG-5011-2316 AG-5012-2316 AG-5013-2316 AG-5014-2316 AG-5016-2316 AG-5017-2316 AG-5018-2316 AG-5019-2316 AG-50110-2316 AG-50111-2316 AG-50112-2316 AG-50113-2316 AG-50114-2316 AG-50115-2316 AG-50116-2316 | 拇指环、滑动把手采用ABS材料制成；包塑层采用聚乙烯(PE)材料制成；钳子杯采用0Cr17Ni4Cu4Nb材料制成；顶针采用0Cr18Ni9材料制成。 钳头直径1.8/2.3mm,有效长度1600/1800/2300mm，可通过钳道2.0/2.8/3.2mm，弹簧软管有包塑和不包塑两种规格，能够完全满足临床需要。
121449 | 非血管介入类 | 活检产品 | FX086 | 普通活检钳（取活检用） | 一次性使用活组织取样钳 | 根 | 国产 | 安杰思（AGS) | 杭州安杰思医学科技有限公司 | HS0296 | 杭州安杰思医学科技有限公司 | 拇指环、滑动把手采用ABS材料制成；包塑层采用聚乙烯(PE)材料制成；钳子杯采用0Cr17Ni4Cu4Nb材料制成；顶针采用0Cr18Ni9材料制成。 | YZB/浙3621-2013《一次性使用活组织取样钳》 | G1141081710017 |  | 浙食药监械（准）字2013第2220382号 | 一次性使用活组织取样钳 | 2013-06-20 | 2013-06-20 | AG-5011-2323 AG-5012-2323 AG-5013-2323 AG-5014-2323 AG-5016-2323 AG-5017-2323 AG-5018-2323 AG-5019-2323 AG-50110-2323 AG-50111-2323 AG-50112-2323 AG-50113-2323 AG-50114-2323 AG-50115-2323 AG-50116-2323 | 拇指环、滑动把手采用ABS材料制成；包塑层采用聚乙烯(PE)材料制成；钳子杯采用0Cr17Ni4Cu4Nb材料制成；顶针采用0Cr18Ni9材料制成。 钳头直径1.8/2.3mm,有效长度1600/1800/2300mm，可通过钳道2.0/2.8/3.2mm，弹簧软管有包塑和不包塑两种规格，能够完全满足临床需要。
121450 | 非血管介入类 | 活检产品 | FX086 | 普通活检钳（取活检用） | 一次性使用活组织取样钳 | 根 | 国产 | 安杰思（AGS) | 杭州安杰思医学科技有限公司 | HS0296 | 杭州安杰思医学科技有限公司 | 拇指环、滑动把手采用ABS材料制成；包塑层采用聚乙烯(PE)材料制成；钳子杯采用0Cr17Ni4Cu4Nb材料制成；顶针采用0Cr18Ni9材料制成。 | YZB/浙3621-2013《一次性使用活组织取样钳》 | G1141081710017 |  | 浙食药监械（准）字2013第2220382号 | 一次性使用活组织取样钳 | 2013-06-20 | 2017-06-20 | AG-5011-1812 AG-5015-1812 | 拇指环、滑动把手采用ABS材料制成；包塑层采用聚乙烯(PE)材料制成；钳子杯采用0Cr17Ni4Cu4Nb材料制成；顶针采用0Cr18Ni9材料制成。 钳头直径1.8/2.3mm,有效长度1600/1800/2300mm，可通过钳道2.0/2.8/3.2mm，弹簧软管有包塑和不包塑两种规格，能够完全满足临床需要。
121451 | 非血管介入类 | 活检产品 | FX086 | 普通活检钳（取活检用） | 一次性使用活组织取样钳 | 根 | 国产 | 安杰思（AGS) | 杭州安杰思医学科技有限公司 | HS0296 | 杭州安杰思医学科技有限公司 | 拇指环、滑动把手采用ABS材料制成；包塑层采用聚乙烯(PE)材料制成；钳子杯采用0Cr17Ni4Cu4Nb材料制成；顶针采用0Cr18Ni9材料制成。 | YZB/浙3621-2013《一次性使用活组织取样钳》 | G1141081710017 |  | 浙食药监械（准）字2013第2220382号 | 一次性使用活组织取样钳 | 2013-06-20 | 2017-06-20 | AG-5011-1816 AG-5015-1816 | 拇指环、滑动把手采用ABS材料制成；包塑层采用聚乙烯(PE)材料制成；钳子杯采用0Cr17Ni4Cu4Nb材料制成；顶针采用0Cr18Ni9材料制成。 钳头直径1.8/2.3mm,有效长度1600/1800/2300mm，可通过钳道2.0/2.8/3.2mm，弹簧软管有包塑和不包塑两种规格，能够完全满足临床需要。
121452 | 非血管介入类 | 活检产品 | FX086 | 普通活检钳（取活检用） | 一次性使用活组织取样钳 | 根 | 国产 | 安杰思（AGS) | 杭州安杰思医学科技有限公司 | HS0296 | 杭州安杰思医学科技有限公司 | 拇指环、滑动把手采用ABS材料制成；包塑层采用聚乙烯(PE)材料制成；钳子杯采用0Cr17Ni4Cu4Nb材料制成；顶针采用0Cr18Ni9材料制成。 | YZB/浙3621-2013《一次性使用活组织取样钳》 | G1141081710017 |  | 浙食药监械（准）字2013第2220382号 | 一次性使用活组织取样钳 | 2013-06-20 | 2017-06-20 | AG-50117-2316 AG-50117-2323 AG-50118-2316 AG-50118-2323 AG-50119-2316 AG-50119-2323 AG-50120-2316 AG-50120-2323 | 拇指环、滑动把手采用ABS材料制成；包塑层采用聚乙烯(PE)材料制成；钳子杯采用0Cr17Ni4Cu4Nb材料制成；顶针采用0Cr18Ni9材料制成。 钳头直径1.8/2.3mm,有效长度1600/1800/2300mm，可通过钳道2.0/2.8/3.2mm，弹簧软管有包塑和不包塑两种规格，能够完全满足临床需要。 | 此产品为一次性多取样活检钳，下镜后在消化道内可一次性取3-5块组织，大大的节约取活检的时间，减轻患者痛苦，提高手术效率，尤其对胃早癌筛查起到指导性的作用。
121453 | 非血管介入类 | 引流管 | FX124 | 肝脏引流管 | 一次性使用引流管 | 根 | 国产 | 昕三瑞 | 湖南三瑞生物科技有限责任公司 | HS0276 | 湖南三瑞生物科技有限责任公司 | 聚氨酯 | 湘械注准20152660039 |  |  | 湘械注准20152660039 | 一次性使用引流管 | 2015-04-29 | 2020-04-28 | 三通接头（双套管型） 24Fr | 外径：7.9mm 内径：6.7mm 壁厚：0.6mm 管体长度：357mm 材质：聚氨酯 其它描述：预防和减少脓肿、炎症的发生，预防创口感染，减少并发症的发生，低、中、高负压引流，通过负压吸引，顺利将人体组织内或体腔内积聚有脓、血块、组织液或其它液体引流至体外，能够完全满足临床需求。 | ①本产品适用人群包括成人、儿童；②使用过程需注意保持引流管与伤口或粘膜接触部位的洁净，以防感染；③不定期检查引流管是否有不通畅、渗漏、脱落和断裂等异常情况；④定期观察引流物的色、质、量、气味，并做好观察记录；⑤术中应密切观察患者，如有头晕、恶心、气短、脉搏增快及面色苍白等，应立即停止操作，并做适当处理。
121454 | 非血管介入类 | 引流管 | FX124 | 肝脏引流管 | 一次性使用引流管 | 根 | 国产 | 昕三瑞 | 湖南三瑞生物科技有限责任公司 | HS0276 | 湖南三瑞生物科技有限责任公司 | 聚氨酯 | 湘械注准20152660039 |  |  | 湘械注准20152660039 | 一次性使用引流管 | 2015-04-29 | 2015-04-28 | 三通接头（双套管型） 26Fr | 外径：8.6mm 内径：7.4mm 壁厚：0.6mm 管体长度：357mm 材质：聚氨酯 其它描述：预防和减少脓肿、炎症的发生，预防创口感染，减少并发症的发生，低、中、高负压引流，通过负压吸引，顺利将人体组织内或体腔内积聚有脓、血块、组织液或其它液体引流至体外，能够完全满足临床需求。 | ①本产品适用人群包括成人、儿童；②使用过程需注意保持引流管与伤口或粘膜接触部位的洁净，以防感染；③不定期检查引流管是否有不通畅、渗漏、脱落和断裂等异常情况；④定期观察引流物的色、质、量、气味，并做好观察记录；⑤术中应密切观察患者，如有头晕、恶心、气短、脉搏增快及面色苍白等，应立即停止操作，并做适当处理。
121455 | 非血管介入类 | 引流管 | FX124 | 肝脏引流管 | 一次性使用引流管 | 根 | 国产 | 昕三瑞 | 湖南三瑞生物科技有限责任公司 | HS0276 | 湖南三瑞生物科技有限责任公司 | 聚氨酯 | 湘械注准20152660039 |  |  | 湘械注准20152660039 | 一次性使用引流管 | 2015-04-29 | 2020-04-28 | 三通接头（双套管型） 28Fr | 外径：9.2mm 内径：8.0mm 壁厚：0.6mm 管体长度：357mm 材质：聚氨酯 其它描述：预防和减少脓肿、炎症的发生，预防创口感染，减少并发症的发生，低、中、高负压引流，通过负压吸引，顺利将人体组织内或体腔内积聚有脓、血块、组织液或其它液体引流至体外，能够完全满足临床需求。 | ①本产品适用人群包括成人、儿童；②使用过程需注意保持引流管与伤口或粘膜接触部位的洁净，以防感染；③不定期检查引流管是否有不通畅、渗漏、脱落和断裂等异常情况；④定期观察引流物的色、质、量、气味，并做好观察记录；⑤术中应密切观察患者，如有头晕、恶心、气短、脉搏增快及面色苍白等，应立即停止操作，并做适当处理。
121456 | 非血管介入类 | 引流管 | FX124 | 肝脏引流管 | 一次性使用引流管 | 根 | 国产 | 昕三瑞 | 湖南三瑞生物科技有限责任公司 | HS0276 | 湖南三瑞生物科技有限责任公司 | 聚氨酯 | 湘械注准20152660039 |  |  | 湘械注准20152660039 | 一次性使用引流管 | 2015-04-29 | 2020-04-28 | 三通接头（双套管型） 32Fr | 外径：10.6mm 内径：9.4mm 壁厚：0.6mm 管体长度：357mm 材质：聚氨酯 其它描述：预防和减少脓肿、炎症的发生，预防创口感染，减少并发症的发生，低、中、高负压引流，通过负压吸引，顺利将人体组织内或体腔内积聚有脓、血块、组织液或其它液体引流至体外，能够完全满足临床需求。 | ①本产品适用人群包括成人、儿童；②使用过程需注意保持引流管与伤口或粘膜接触部位的洁净，以防感染；③不定期检查引流管是否有不通畅、渗漏、脱落和断裂等异常情况；④定期观察引流物的色、质、量、气味，并做好观察记录；⑤术中应密切观察患者，如有头晕、恶心、气短、脉搏增快及面色苍白等，应立即停止操作，并做适当处理。
121457 | 非血管介入类 | 导丝 | FX050 | 泌尿斑马导丝 | 斑马导丝 | 根 | 进口 | Boston Scientific | 美国 波士顿科学公司 | HD0021 | 波科国际医疗贸易(上海)有限公司 | 芯丝：镍钛诺；绕丝：铂钨合金 | 进口产品注册标准 YZB/USA 3618-2012《泌尿导丝》 | HD 60078123 0001 | 510K豁免 | 国食药监械（进）字2012第2093202号 | 泌尿导丝（商品名：Zebra） | 2012-09-03 | 2016-09-02 | M0066701081 M0066701091 M0066701101 M0066701111 M0066701121 M0066701131 M0066701141 M0066701151 | 导丝长度150cm，直径：0.025/0.032/0.035/0.038in
121458 | 非血管介入类 | 导丝 | FX052 | 泌尿混合导丝 | 混合导丝 | 根 | 进口 | Boston Scientific | 美国 波士顿科学公司 | HD0021 | 波科国际医疗贸易(上海)有限公司 | 芯丝：镍钛诺；绕丝：涂有聚四氟乙烯的304V不锈钢；尖端：热塑性聚氨酯 | 进口产品注册标准 YZB/USA 5054-2012《泌尿导丝》 | HD 60078123 0001 | 510K豁免 | 国食药监械（进）字2012第2094004号 | 泌尿导丝（商品名：Sensor） | 2012-11-19 | 2016-11-18 | M0066703011 M0066703021 M0066703051 M0066703061 M0066703081 M0066703091 M0066703101 M0066703121 | 外径：0.035in、0.038in；长度：150cm；头端样式：直头、弯头
121459 | 非血管介入类 | 导丝 | FX049 | 泌尿普通导丝 | 超硬导丝 | 根 | 进口 | Boston Scientific | 美国 波士顿科学公司 | HD0021 | 波科国际医疗贸易(上海)有限公司 | 芯丝：304V不锈钢；绕丝：304V不锈钢；PTFE涂层 | YZB/USA 2919-2013《泌尿导丝》 | HD 60078123 0001 | 510K豁免 | 国食药监械（进）字2013第2092672号 | 泌尿导丝（商品名：Amplatz Super StiffTM） | 2013-07-12 | 2017-07-11 | M0066401041 M0066401051 M0066401061 M0066401071 M0066401081 M0066401091 | 直径：0.035/0.038in；总长度：145cm；尖端构型：7cm直型/J型/6cm直型/3.5cm直型
121460 | 非血管介入类 | 活检产品 | FX086 | 普通活检钳（取活检用） | 一次性使用内窥镜活检包 | 包 | 国产 | 宁创 | 南京宁创医疗设备有限公司 | HS0346 | 南京宁创医疗设备有限公司 | 不锈钢 | YZB/苏0126-2007 |  |  | 苏食药监械（准）字2011第2080186号 | 一次性使用内窥镜活检包 | 2011-03-08 | 2015-03-07 | A | Ⅰ-A、Ⅱ-A、Ⅲ-A、 Ⅳ-A 、Ⅴ-A | 一次性使用内窥镜活检包由一次性使用内窥镜活检钳（Ⅰ、Ⅱ、Ⅲ、 Ⅳ 、Ⅴ型，每型按取样钳钳头部件闭合直径不同分A、B两种）、咬口、橡胶外科手套。内窥镜活检包应无菌。
121461 | 非血管介入类 | 封堵器 | FX137 | 输尿管结石封堵器 | 封堵器 | 个 | 进口 | Boston Scientific | 美国 波士顿科学公司 | HD0021 | 波科国际医疗贸易(上海)有限公司 | 芯丝：镍钛合金；护鞘：PEEK； | YZB/USA 6957-2012《镍钛合金泌尿系统取石网》 | HD600781230001 | 510K豁免 | 国食药监械（进）字2013第2221020号 | 镍钛合金泌尿系统取石网（商品名： Stone Cone） | 2013-03-13 | 2017-03-12 | M0063903100 M0063903200 | 鞘管外径：3.0Fr；长度：115cm（线圈直径:7/10mm）
121462 | 非血管介入类 | 网篮 | FX075 | 输尿管软镜网篮 | 结石回收篮 Zero Tip | 个 | 进口 | Boston Scientific | 美国 波士顿科学公司 | HD0021 | 波科国际医疗贸易(上海)有限公司 | 镍钛诺金属 | YZB/USA 2028-2013《结石回收篮》 | HD 60078123 0001 | 510K豁免 | 国食药监械（进）字2013第2222040号 | 结石回收篮（商品名：ZeroTip） | 2013-05-21 | 2017-05-20 | M0063901020 M0063901030 M0063901000 M0063901010 M0063901040 M0063901050 | 直径：1.9/2.4 /3.0Fr；长度：90/120cm
121463 | 非血管介入类 | 网篮 | FX075 | 输尿管软镜网篮 | 结石回收篮 Escape | 个 | 进口 | Boston Scientific | 美国 波士顿科学公司 | HD0021 | 波科国际医疗贸易(上海)有限公司 | 镍钛合金 | YZB/USA 0031-2013《镍钛合金结石回收篮》 | HD 60078123 0001 | 510K豁免 | 国食药监械（进）字2013第2220845号 | 镍钛合金结石回收篮（商品名：Escape） | 2013-03-01 | 2017-02-28 | M0063902000 M0063902010 | 外径：1.9Fr；有效长度：90/120cm
121464 | 非血管介入类 | 支架 | FX021 | 特殊形状输尿管支架 | 鱼尾支架 Loop | 根 | 进口 | Boston Scientific | 美国 波士顿科学公司 | HD0021 | 波科国际医疗贸易(上海)有限公司 | Percuflex | YZB/USA 2655-2014《输尿管支架》 | HD 60078123 0001 | K030503 | 国食药监械（进）字2014第3462855号 | 输尿管支架（商品名：Polaris Loop） | 2014-06-18 | 2019-06-17 | M0061552110 M0061552120 M0061552130 M0061552140 M0061552150 M0061552200 M0061552210 M0061552220 M0061552230 M0061552240 M0061552250 M0061552300 M0061552310 M0061552320 M0061552330 M0061552340 M0061552350 M0061552400 M0061552410 M0061552420 M0061552430 M0061552440 M0061552450 M0061552500 M0061552510 M0061552520 M0061552530 M0061552540 M0061552550 | 直径：5、6、7、8F；杆长:10-30cm
121465 | 非血管介入类 | 支架 | FX020 | 双猪尾输尿管支架 | 硬支架 Percuflex Plus | 根 | 进口 | Boston Scientific | 美国 波士顿科学公司 | HD0021 | 波科国际医疗贸易(上海)有限公司 | 由Percuflex 材料构成的,表面涂有HydroPlus亲水性涂层 | YZB/USA 2413-2014《输尿管支架》 | HD 60078123 0001 | K924608/S1 | 国食药监械（进）字2014第3462442号 | 输尿管支架（商品名：Percuflex Plus） | 2014-05-20 | 2018-05-19 | M0061751950 M0061751960 M0061751970 M0061751980 M0061751990 M0061752500 M0061752510 M0061752520 M0061752530 M0061752540 M0061752550 M0061752600 M0061752610 M0061752620 M0061752630 M0061752640 M0061752650 M0061752700 M0061752710 M0061752720 M0061752730 M0061752740 M0061752750 M0061752800 M0061752810 M0061752820 M0061752830 M0061752840 M0061752850 | 直径：4.8、6、7、8Fr，杆长：10-30cm
121466 | 非血管介入类 | 支架 | FX020 | 双猪尾输尿管支架 | 蓝白支架 Ultra | 根 | 进口 | Boston Scientific | 美国 波士顿科学公司 | HD0021 | 波科国际医疗贸易(上海)有限公司 | 由Percuflex材质构成，涂覆HydroPlus亲水涂层 | YZB/USA 2654-2014 | HD 60078123 0001 | K010002 | 国食药监械（进）字2014第3462854号 | 输尿管支架（商品名：Polaris Ultra） | 2014-06-18 | 2019-06-17 | M0061921110 M0061921120 M0061921130 M0061921140 M0061921150 M0061921200 M0061921210 M0061921220 M0061921230 M0061921240 M0061921250 M0061921300 M0061921310 M0061921320 M0061921330 M0061921340 M0061921350 M0061921400 M0061921410 M0061921420 M0061921430 M0061921440 M0061921450 M0061921500 M0061921510 M0061921520 M0061921530 M0061921540 M0061921550 | 直径：5、6、7、8F；杆长:10-30cm
121468 | 非血管介入类 | 泌尿管鞘 | FX141 | 输尿管鞘 | 输尿管鞘 Navigator HD | 根 | 进口 | Boston Scientific | 美国 波士顿科学公司 | HD0021 | 波科国际医疗贸易(上海)有限公司 | 聚氨酯 | YZB/USA 6031-2014 | HD 60078123 0001 | K140323 | 国械注进20142225011 | 输尿管鞘（商品名：Navigator HD） | 2014-10-11 | 2019-10-10 | M0062502210 M0062502220 M0062502230 M0062502240 M0062502250 M0062502260 M0062502270 M0062502280 M0062502290 | 内径/外径：11/13Fr, 12/14Fr, 13/15Fr；长度：28、36、46cm
121469 | 非血管介入类 | 活检产品 | FX086 | 普通活检钳（取活检用） | 一次性使用内窥镜活检包 | 包 | 国产 | 宁创 | 南京宁创医疗设备有限公司 | HS0346 | 南京宁创医疗设备有限公司 | 不锈钢 | YZB/苏0126-2007一次性使用内窥活检包 |  |  | 苏食药监械（准）字2011第2080186号 | 一次性使用内窥镜活检包 | 2011-03-08 | 2015-03-07 | B | Ⅰ-B、Ⅱ-B、Ⅲ-B、 Ⅳ-B 、Ⅴ-B | 一次性使用内窥镜活检包由一次性使用内窥镜活检钳（Ⅰ、Ⅱ、Ⅲ、 Ⅳ 、Ⅴ型，每型按取样钳钳头部件闭合直径不同分A、B两种）、咬口、橡胶外科手套。内窥镜活检包应无菌。
121470 | 非血管介入类 | 网篮 | FX068 | 消化道取石网篮 | 一次性使用取石网篮（镍钛合金） | 根 | 国产 | 安杰思（AGS) | 杭州安杰思医学科技有限公司 | HS0296 | 杭州安杰思医学科技有限公司 | 网篮组件是由镍钛合金组成，鞘管由聚四氟乙烯组成，手柄由ABS组成。 | YZB/浙3617-2013《一次性使用取石网篮（镍钛合金）》 | G1141081710017 |  | 浙食药监械（准）字2013第2220386号 | 一次性使用取石网篮（镍钛合金） | 2013-06-20 | 2017-06-20 | AG-5061-N2028G AG-5061-N2528G AG-5061-N3028G AG-5062-N2028G AG-5062-N2528G AG-5062-N3028G | 网篮开幅：20/25/30mm；网篮长度：40/50/60mm；插入部分最大外径：2.4/2.8mm；工作长度：1950mm；是否可配备导丝：是/否。
121471 | 非血管介入类 | 网篮 | FX068 | 消化道取石网篮 | 一次性使用取石网篮（不锈钢） | 根 | 国产 | 安杰思（AGS) | 杭州安杰思医学科技有限公司 | HS0296 | 杭州安杰思医学科技有限公司 | 网篮头部是由Y12Cr18Ni9Cu3不锈钢制成，网篮组件是由06Cr19Ni10制成，鞘管由聚四氟乙烯组成，注射手柄由PA66制成，推拉手柄由ABS组成。 | YZB/浙3617-2013《一次性使用取石网篮（镍钛合金）》 | G1141081710017 |  | 浙食药监械（准）字2013第2220381 | 一次性使用取石网篮（不锈钢） | 2013-06-20 | 2017-06-20 | AG-5063-S2028G AG-5063-S2528G AG-5063-S3028G | 网篮开幅：20/25/30mm；网篮长度：40/50/60mm；插入部分最大外径：2.4/2.8mm；工作长度：1950mm；是否可配备导丝：是。
121479 | 非血管介入类 | 引流管 | FX125 | 经皮引流管 | 皱襞式引流管 | 根 | 进口 | sumius | 日本 Sumitomo Bakelite Co., LTD. | HD0203 | 东西贸易（上海浦东新区）有限公司 | 硅橡胶 | YZB/JAP 0723-2014《皱襞式引流管》 |  |  | 国食药监械（进）字2014第3661348号 | 皱襞式引流管 | 2014-03-13 | 2018-03-12 | MD-45406S MD-45408S MD-45410S MD-45105 MD-45106 MD-45108 MD-45110 MD-45112 MD-45006 MD-45008 MD-45010 | 皱襞式引流管，无连接器标准型，外径：6.0/8.0/10.0mm; 长度：36cm；材质：硅橡胶。 皱襞式引流管，有连接器标准型，外径：5.0/6.0/8.0/10.0/12.0mm; 长度：40cm；材质：硅橡胶。 皱襞式引流管，一体式柔软型，外径：6.0/8.0/10.0mm; 长度：40cm；材质：硅橡胶。
121483 | 非血管介入类 | 引流管 | FX123 | 鼻胆引流管 | 一次性使用胆道引流管 | 条 | 国产 | 安杰思（AGS) | 杭州安杰思医学科技有限公司 | HS0296 | 杭州安杰思医学科技有限公司 | 引流管、矫直管材质为聚乙烯（PE），鲁尔接头、锁定件材质为聚碳酸酯（PC）。 | 产品注册标准（一次性使用胆道引流管） | G1141081710017 |  | 浙械注准20152660656 | 一次性使用胆道引流管 | 2015-08-28 | 2020-08-27 | AG-5181-5.0 AG-5181-6.0 AG-5181-7.0 AG-5181-8.5 AG-5181-6.5 AG-5182-5.0 AG-5182-6.0 AG-5182-7.0 AG-5182-8.5 AG-5182-6.5 AG-5183-5.0 AG-5183-6.0 AG-5183-7.0 AG-5183-6.5 AG-5183-8.5 AG-5184-5.0 AG-5184-6.0 AG-5184-7.0 AG-5184-8.5 AG-5184-6.5 | 本产品根据引流管前端长短和形状，区分为а型、短а型、а型逆长型和а型猪尾型；按照引流管直径大小，可以分为不同的规格；直径D:1.7/2/2.3/2.8/2.2mm；长度L：250cm；长度K：10/14/17cm；备注：5FR/6FR/7FR/8.5FR/6.5FR能够完全满足临床需要。
121487 | 非血管介入类 | 取异物器 | FX103 | 可旋转息肉勒除器 | 一次性使用圈形异物取出钳 | 根 | 国产 | 安杰思（AGS) | 杭州安杰思医学科技有限公司 | HS0296 | 杭州安杰思医学科技有限公司 | 手柄材料为丙烯腈/丁二烯/苯乙烯共聚物（ABS），插入鞘管材料为聚四氟乙烯（PTFE），牵引绳和钳头圈套材料为不锈钢06Cr19Ni10（SUS304）。 | 产品注册标准《一次性使用圈形异物取出钳》 |  |  | 浙械注准20152220435 | 一次性使用圈形异物取出钳 | 2015-07-09 | 2020-07-08 | AG-5331-181018 AG-5331-181023 AG-5331-181518 AG-5331-181523 AG-5331-182518 AG-5331-182523 AG-5331-241018 AG-5331-241023 AG-5331-241518 AG-5331-241523 AG-5331-242518 AG-5331-242523 AG-5331-243218 AG-5331-243223 AG-5333-181018 AG-5333-181023 AG-5333-181518 AG-5333-181523 AG-5333-182518 AG-5333-182523 AG-5333-241018 AG-5333-241023 AG-5333-241518 AG-5333-241523 AG-5333-242518 AG-5333-242523 AG-5333-243218 AG-5333-243223 AG-5332-181018 AG-5332-181023 AG-5332-181518 AG-5332-181523 AG-5332-182518 AG-5332-182523 AG-5332-241018 AG-5332-241023 AG-5332-241518 AG-5332-241523 AG-5332-242518 AG-5332-242523 AG-5332-243218 AG-5332-243223 AG-5334-181018 AG-5334-181518 AG-5334-181023 AG-5334-181523 AG-5334-182518 AG-5334-182523 AG-5334-241018 AG-5334-241023 AG-5334-241518 AG-5334-242518 AG-5334-242523 AG-5334-243218 AG-5334-243223 AG-5334-243223 AG-5339-181018 AG-5339-181023 AG-5339-181518 AG-5339-181523 AG-5339-182518 AG-5339-182523 AG-5339-241018 AG-5339-241023 AG-5339-241518 AG-5339-241523 AG-5339-242518 AG-5339-242523 AG-5339-243218 AG-5339-243223 AG-53311-323223 | 本产品根据钳头圈套形状不同区分为椭圆型、六边型、多边型、圆型和月牙型；根据与内镜钳道插入部分大小的匹配，区分为Ф1.8mm、Ф2.4 mm、Ф3.2 mm规格；根据手柄是否具有旋转功能，区分为普通式手柄和旋转式手柄规格
121490 | 非血管介入类 | 取异物器 | FX103 | 可旋转息肉勒除器 | 一次性使用圈形异物取出钳 | 根 | 国产 | 安杰思（AGS) | 杭州安杰思医学科技有限公司 | HS0296 | 杭州安杰思医学科技有限公司 | 手柄材料为丙烯腈/丁二烯/苯乙烯共聚物（ABS），插入鞘管材料为聚四氟乙烯（PTFE），牵引绳和钳头圈套材料为不锈钢06Cr19Ni10（SUS304）。 | 产品注册标准《一次性使用圈形异物取出钳》 | G1141081710017 |  | 浙械注准20152220435 | 一次性使用圈形异物取出钳 | 2015-07-09 | 2020-07-08 | AG-5335-181018 AG-5335-181023 AG-5335-181518 AG-5335-181523 AG-5335-182518 AG-5335-182523 AG-5335-241018 AG-5335-241023 AG-5335-241518 AG-5335-241523 AG-5335-242518 AG-5335-242523 AG-5335-243218 AG-5335-243223 AG-5336-181018 AG-5336-181023 AG-5336-181518 AG-5336-181523 AG-5336-182518 AG-5336-182523 AG-5336-241018 AG-5336-241023 AG-5336-241518 AG-5336-241523 AG-5336-242518 AG-5336-242523 AG-5336-243218 AG-5336-243223 AG-5337-181018 AG-5337-181023 AG-5337-181518 AG-5337-181523 AG-5337-182518 AG-5337-182523 AG-5337-241523 AG-5337-241018 AG-5337-241023 AG-5337-241518 AG-5337-242518 AG-5337-242523 AG-5337-243218 AG-5337-243223 AG-5338-181018 AG-5338-241523 AG-5338-182523 AG-5338-241018 AG-5338-241023 AG-5338-241518 AG-5338-181023 AG-5338-181518 AG-5338-181523 AG-5338-182518 AG-5338-242518 AG-5338-242523 AG-5338-243218 AG-5338-243223 AG-53310-181018 AG-53310-181023 AG-53310-181518 AG-53310-181523 AG-53310-182518 AG-53310-242523 AG-53310-182523 AG-53310-241018 AG-53310-241023 AG-53310-241518 AG-53310-241523 AG-53310-242518 AG-53310-243218 AG-53310-243223 AG-53312-323223 | 本产品根据钳头圈套形状不同区分为椭圆型、六边型、多边型、圆型和月牙型；根据与内镜钳道插入部分大小的匹配，区分为Ф1.8mm、Ф2.4 mm、Ф3.2 mm规格；根据手柄是否具有旋转功能，区分为普通式手柄和旋转式手柄规格 | 此产品为旋转式手柄，在镜下可实现钳头圈套360度旋转。
121491 | 非血管介入类 | 球囊 | FX027 | 胆道三腔取石球囊 | 取石球囊导管 | 根 | 国产 | vedkang | 江苏唯德康医疗科技有限公司 | HS0262 | 江苏唯德康医疗科技有限公司 | 球囊（NR）、显影标志（钽）、导管（Pebax）、手柄（ABS）、标准接头（PC）、两通(PC)、支撑杆（PC）,充气筒（PP） | YZB/苏1456-2014取石球囊导管 |  |  | 苏械注准20142220364 | 取石球囊导管 | 2014-11-24 | 2019-11-23 | VDK-BAL-23-8.5/11.5/15 | 适用钳道≥3.2mm,气囊直径8.5/11.5/15mm,工作长度2000mm,球囊（NR）、显影标志（钽）、导管（Pebax）、手柄（ABS）、标准接头（PC）、两通(PC)、支撑杆（PC）,充气筒（PP）
121492 | 非血管介入类 | 细胞刷 | FX101 | 呼吸科一次性使用细胞刷 | 一次性使用细胞刷 | 根 | 国产 | 德天 | 常州德天医疗器械有限公司 | HS0244 | 常州德天医疗器械有限公司 | 丙烯腈-丁二烯-苯乙烯（ABS）或硅橡胶、304不锈钢（06Cr19Ni10、聚乙烯（PE）、尼龙（PA） | YZB/苏0348-2015 一次性使用细胞刷 |  |  | 苏械注准20152220478 | 一次性使用细胞刷 | 2015-05-07 | 2020-05-06 | DT-DCB | （02、04、06）／（600、1000、1200、1400、1600、2000、2400）-Z
121493 | 非血管介入类 | 引流管 | FX126 | 经皮引流管套包（含引流管） | 排液包 | 套 | 进口 | sumius | 日本 Sumitomo Bakelite Co., LTD. | HD0203 | 东西贸易（上海浦东新区）有限公司 | 穿刺针的材料是不锈钢（SUS303）；创伤引流管的材质是软质聚氯乙烯树脂或者硅橡胶；排液瓶、吸引瓶的材质是硬质聚氯乙烯；带有Y型联结装置的引流管和便携包的材料是软质聚氯乙烯树脂。联结装置的材料是聚碳酸酯。 | YZB/JAP 1497-2013《排液包》 |  |  | 国食药监械（进）字2013第2661819号 | 排液包 | 2013-05-02 | 2017-05-01 | MD-53331 MD-53341 MD-53351 MD-53361 MD-53732 MD-53752 MD-53762 MD-53632 MD-53652 MD-53662 | 排液包，聚氯乙烯圆形，创伤引流管外径3.0/4.0/5.0/6.5mm。 排液包，硅胶圆形，创伤引流管外径3.5/5.0/6.5mm。 排液包，硅胶超滑型，创伤引流管外径3.5/4.0/5.0/6.5mm,硅胶材质，双流道设计，折翼的结构，顺畅的插入性、拔出性和排液性，能够完全满足临床的需要。
121494 | 非血管介入类 | 引流管 | FX124 | 肝脏引流管 | 逆行性经胆管引流管 | 根 | 进口 | sumius | 日本 Sumitomo Bakelite Co., LTD. | HD0203 | 东西贸易（上海浦东新区）有限公司 | 引导针为铝，引流管为聚氯乙烯树脂。 | YZB/JAP 1295-2014《逆行性经胆管引流管》 |  |  | 国食药监械（进）字2014第2661467号 | 逆行性经胆管引流管 | 2014-03-27 | 2018-03-26 | MD-41220 MD-41225 MD-41330 MD-41335 MD-41340 MD-41345 MD-41350 MD-41230 MD-41235 MD-41240 MD-41245 MD-41250 | 逆行性经胆管引流管，导引针外径：2.0/2.5/3.0/3.5/4.0/4.5/5.0mm；长度：158/159/163/165/168/170/173mm。 逆行性经胆管引流管，引流管外径：2.0/2.5/3.0/3.5/4.0/4.5/5.0mm；长度：65cm。 配有可弯曲成适当角度的特殊铝制导引针能够顺畅的引导引流管经肝内胆管，肝实质，皮肤引出。
121495 | 非血管介入类 | 支气管热成形导管 | FX134 | 支气管热成形导管 | 支气管热成形导管(商品名: Alair) | 盒 | 进口 | Boston Scientific | 美国 波士顿科学公司 | HD0021 | 波科国际医疗贸易(上海)有限公司 | 特殊材质 | YZB／USA 7463-2013 | 3807055CE01 | P080032 | 国食药监械（进）字2014第3770415号 | 支气管热成形导管（商品名：Alair） | 2015-01-29 | 2018-01-16 | ATS 2-5 (M005ATS25010) | 含手柄，导管长度：60cm，末端有标记刻度，刻度间隙5mm。防损伤套管长：1.5mm。电极导丝合拢直径5mm，完全撑开直径 13mm。支撑聚酯材料长度4mm
121496 | 非血管介入类 | 引流管 | FX125 | 经皮引流管 | 经皮胆道引流管 | 根 | 进口 | sumius | 日本 Sumitomo Bakelite Co., LTD. | HD0203 | 东西贸易（上海浦东新区）有限公司 | 聚氯乙烯 | YZB/JAP 0723-2014《经皮胆道引流》 |  |  | 国食药监械（进）字2014第2661355号 | 经皮胆道引流管 | 2014-03-14 | 2018-03-13 | MD-41909 MD-41910 MD-41911 MD-41912 MD-41913 MD-41914 MD-41915 MD-41916 MD-41918 MD-41920 MD-41922 MD-41924 | 引流管外径：9/10/11/12/13/14/15/16/18/20/22/24Fr； 前端外径：2.4/2.5/2.6/3.0/3.9/4.5/5.0/6.0mm； 连接处外径：6.0/6.7/7.3/8.0mm；长度：600mm 引流管上有间隔50mm的刻度标记，每个引流管前端均有2个侧空。
121497 | 非血管介入类 | 止血产品 | FX112 | 静脉曲张多环套扎器 | 内镜食道静脉瘤套扎器 | 套 | 进口 | sumius | 日本 Sumitomo Bakelite Co., LTD. | HD0203 | 东西贸易（上海浦东新区）有限公司 | O型环材料为聚异戊二烯。 | YZB/JAP 1444-2012 《内镜食道静脉瘤套扎器》 |  |  | 国食药监械（进）字2013第3220979号 | 内镜食道静脉瘤套扎器 | 2013-08-29 | 2017-03-11 | MD-48709 MD-48710 | 该产品由8个O形环和主体装置组成。 MD-48709，适用内镜外径9-10.5mm，连接部颜色蓝色。 MD-48710，适用内镜外径10.6-12mm，连接部颜色透明。
121498 | 非血管介入类 | 配件 | FX121 | 一次性内镜用软性导引套管（呼吸科） | 内镜软性外套管 | 根 | 进口 | sumius | 日本 Sumitomo Bakelite Co., LTD. | HD0203 | 东西贸易（上海浦东新区）有限公司 | 本产品材质为软性聚氯乙烯，护齿材质为ABS树脂 | YZB/JAP 1178-2011 《内镜软性外套管》 |  |  | 国食药监械（进）字2014第2663380号 | 内镜软性外套管 | 2014-07-10 | 2019-07-09 | MD-48518 MD-48618 | 有固定式防漏气阀，外径18mm，内径15mm，套管长195，适用内窥镜外径9-12。 无防漏气阀，外径18mm，内径15mm，套管长195，适用内窥镜外径9-12。 有可装卸式漏气阀，外径18mm，内径15mm，套管长195，适用内窥镜外径9-12。
121499 | 非血管介入类 | 配件 | FX119 | 透明黏膜吸套 | 内镜用透明套 | 个 | 进口 | sumius | 日本 Sumitomo Bakelite Co., LTD. | HD0203 | 东西贸易（上海浦东新区）有限公司 | 内镜连接部由硅氧橡胶制造，套子由聚碳酸酯制造 | YZB/JAP 1116-2011《内镜用透明帽》 |  |  | 国食药监械（进）字2014第2662460号 | 内镜用透明帽 | 2014-05-20 | 2018-05-19 | MD-47910 MD-47920 MD-47930 MD-47940 | 内镜用透明帽上突型，最大伸出长度12mm，最大外径13.3mm，适用内视镜外径9.9mm。 内镜用透明帽下突型，最大伸出长度12mm，最大外径13.3mm，适用内视镜外径9.9mm。 内镜用透明帽短刀型，最大伸出长度4mm，最大外径13.3mm，适用内视镜外径9.9mm。 为了方便选用，及节约成本，有以上三种透明帽的混合包装。
121500 | 非血管介入类 | 导管 | FX057 | 肠梗阻导管 | 肠梗阻导管套件 | 套 | 进口 | sumius | 日本 Sumitomo Bakelite Co., LTD. | HD0203 | 东西贸易（上海浦东新区）有限公司 | 肠梗阻导管主体采用软质聚氯乙烯材料制成、导丝采用不锈钢材料制成，注液接头采用硬质聚氯乙烯材料制成 | YZB/JAP 0431-2014《肠梗阻导管套件》 |  |  | 国食药监械（进）字2014第2661217号 | 肠梗阻导管套件 | 2014-03-06 | 2018-03-05 | MD-44076 MD-44276 MD-44278 MD-44676 | 本产品由顶端类型划分可分为封闭型和开口型，按照球囊划分可分为单球囊和双球囊，导管主体长300cm，导丝长度：3.5/4.5m，球囊容量为30ml。 其中MD-44076、MD-44276、MD-44278，MD-44676是套件。 MD-44016T MD-44216T MD-44218T MD-44616T是引流管单品。 MD-08A97H MD-08A98H是导丝。 以上产品配置可以满足不同科室的操作需求。
121501 | 非血管介入类 | 射频消融 | FX130 | 微波消融针 | 微波热凝消融针 | 套 | 国产 | 南京长城 | 南京长城信息系统有限公司 | HS0351 | 南京长城信息系统有限公司 | 不锈钢等 | YZB/苏0670-2010微波热凝消融针 |  |  | 苏食药监械（准）字2014第2250284号 | 微波热凝消融针 | 2014-02-28 | 2018-02-27 | XR-A | 型号：XR-A 微波热凝消融针由手柄、射频同轴连接器、射频电缆、不锈钢管、微波辐射极组成，按频率不同分为两种型号，A型频率为2450MHz，B型频率为915MHz。基本参数：长度：150mm-250mm，直径：2.1Ф，辐射极：长度：8mm-12mm，直径：2.1Ф；驻波比不大于3.0；针的头部和柄部承受50HZ，1500V的正弦波试验电压，历时1min无击穿和闪络现象；针具有良好的刚性，最大绕度小于0.6mm. | 配合本公司主机，用于医院对病人进行微波消融治疗，应用于实体肿瘤等。
121502 | 非血管介入类 | 切开刀 | FX085 | 一次性粘膜切开刀 | 一次性高频内镜手术用切除刀 | 其他 | 进口 | sumius | 日本 Sumitomo Bakelite Co., LTD. | HD0203 | 东西贸易（上海浦东新区）有限公司 | 前端咬合部、支撑架的材料为不锈钢、聚四氟乙烯，护套的材质为四氟乙烯-六氟丙烯共聚物、炭黑。操作牵引导丝为不锈钢。防折管的材料为聚四氟乙烯、铬黑或氧化钛。手柄、滑块的材料为聚苯砜。插头、线圈、加强管的材料为不锈钢 | YZB/JAP 0066-2015《一次性高频内镜手术用切除刀》 |  |  | 国械注进20153250375 | 一次性高频内镜手术用切除刀 | 2015-01-26 | 2020-01-25 | MD-47704 MD-47706 | 产品分为JR型L，JR型W，标准型，端刀型。 JR型L，长度为2.3m，适用内镜钳道2.8mm。 JR型W，长度为1.95m，适用内镜钳道2.8mm。 标准型，短刀型长度均为1.8m，适用内镜钳道2.8mm。 多种的尺寸和独特的剪刀型设计，能够适应上消化道和下消化道的复杂手术。
121503 | 非血管介入类 | 切开刀 | FX082 | 普通乳头切开刀 | 高频切开刀 | 个 | 国产 | anrei | 安瑞医疗器械（杭州）有限公司 | HS0229 | 安瑞医疗器械（杭州）有限公司 | 不锈钢 | 国械注准20153250714《高频切开刀》 |  |  | 国械注准20153250714 | 高频切开刀 | 2015-05-08 | 2020-05-07 | A两腔拉式 | AMH-TM-A0530;AMH-TM-A1530; | 1、通电安全性好； 2、低损伤； 3、清晰标记； 4、外观美好。
121509 | 非血管介入类 | 取异物器 | FX102 | 异物钳 | 一次性使用内镜抓钳 | 根 | 国产 | anrei | 安瑞医疗器械（杭州）有限公司 | HS0229 | 安瑞医疗器械（杭州）有限公司 | 不锈钢 | YZB/浙 2029-2013《一次性使用内镜抓钳》 |  |  | 浙食药监械（准）字2014第2220318号 | 一次性使用内镜抓钳 | 2014-03-18 | 2018-03-17 | C; | AMHGFC2.4*600;AMHGFC2.4*1200;AMHGFC2.4*1800;AMHGFC2.4*2300; | 1、钳头夹持力高； 2、抓钳表面覆有绝缘层，能与高频电器械同时使用； 3、头部设计有多种形状，适用于各种异物抓取，使用方便； 4、采用医用不锈钢材料制成，具有良好的生物安全性。
121510 | 非血管介入类 | 取异物器 | FX104 | 不可旋转息肉勒除器 | 电圈套器 | 个 | 国产 | anrei | 安瑞医疗器械（杭州）有限公司 | HS0229 | 安瑞医疗器械（杭州）有限公司 | PTFE\不锈钢 | YZB/浙 0389-2014《电圈套器》 |  |  | 国食药监械（准）字2014第3220525号 | 电圈套器 | 2014-03-31 | 2018-03-30 | C; | AMH-SNCC242524；AMH-SNCC243224； | 1、采用记忆合金丝，具有良好的形状保持功能，多次重复开合不变形； 2、多种不同的形状及不同的规格适应于不同的临床需要。
121511 | 非血管介入类 | 泌尿造瘘套装 | FX135 | 经皮肾造瘘套装 | 微创扩张引流套件 | 套 | 国产 | 沙工牌 | 张家港市沙工医疗器械科技发展有限公司 | HS0242 | 张家港市沙工医疗器械科技发展有限公司 | 聚氯乙烯 | YZB/国0161-2010《微创扩张引流套件》 |  |  | 国食药监械（准）字2014第3661004号 | 微创扩张引流套件 | 2014-06-17 | 2019-06-16 | 扩张器型F6 扩张器型F7 扩张器型F8 扩张器型F9 扩张器型F10 扩张器型F11 扩张器型F12 扩张器型F13 扩张器型F14 扩张器型F15 扩张器型F16 扩张器型F17 扩张器型F18 扩张器型F19 扩张器型F20 扩张器型F21 扩张器型F22 扩张器型F23 扩张器型F24 扩张器型F25 扩张器型F26 扩张器型F27 扩张器型F28 扩张器型F29 扩张器型F30 | 外径：2.0/2.7/3.3/4.0/4.7/5.3/6.0/6.7/7.3/8.0/8.7/9.3/10.0；内径：1.0/1.5/2.0/2.2/2.4/2.5/4.0/4.3/4.5/4.8/5.1/5.3/5.6；长度：100-600；材质：聚氯乙烯。
121512 | 非血管介入类 | 泌尿造瘘套装 | FX135 | 经皮肾造瘘套装 | 微创扩张引流套件 | 套 | 国产 | 沙工牌 | 张家港市沙工医疗器械科技发展有限公司 | HS0242 | 张家港市沙工医疗器械科技发展有限公司 | 聚乙烯 | YZB/国0161-2010《微创扩张引流套件》 |  |  | 国食药监械（准）字2014第3661004号 | 微创扩张引流套件 | 2014-06-17 | 2019-06-16 | 剥皮鞘型F6 剥皮鞘型F7 剥皮鞘型F8 剥皮鞘型F9 剥皮鞘型F10 剥皮鞘型F11 剥皮鞘型F12 剥皮鞘型F13 剥皮鞘型F14 剥皮鞘型F15 剥皮鞘型F16 剥皮鞘型F17 剥皮鞘型F18 剥皮鞘型F19 剥皮鞘型F20 剥皮鞘型F21 剥皮鞘型F22 剥皮鞘型F23 剥皮鞘型F24 剥皮鞘型F25 剥皮鞘型F26 剥皮鞘型F27 剥皮鞘型F28 剥皮鞘型F29 剥皮鞘型F30 | 外径：3.0/3.7/4.3/5.0/5.6/6.3/7.0/7.7/8.3/9.0/9.7/10.3/11.0；内径：2.4/3.1/3.7/4.4/5.0/5.7/6.4/7.1/7.7/8.4/9.1/9.7/10.4；长度：100-600；材质：聚乙烯。
121513 | 非血管介入类 | 泌尿造瘘套装 | FX135 | 经皮肾造瘘套装 | 微创扩张引流套件 | 套 | 国产 | 沙工牌 | 张家港市沙工医疗器械科技发展有限公司 | HS0242 | 张家港市沙工医疗器械科技发展有限公司 | 扩张器用聚氯乙烯，剥皮鞘用聚乙烯 | YZB/国0161-2010《微创扩张引流套件》 |  |  | 国食药监械（准）字2014第3661004号 | 微创扩张引流套件 | 2014-06-17 | 2019-06-16 | 扩张器型F6 扩张器型F7 扩张器型F8 扩张器型F9 扩张器型F10 扩张器型F11 扩张器型F12 扩张器型F13 扩张器型F14 扩张器型F15 扩张器型F16 扩张器型F17 扩张器型F18 扩张器型F19 扩张器型F20 扩张器型F21 扩张器型F22 扩张器型F23 扩张器型F24 扩张器型F25 扩张器型F26 扩张器型F27 扩张器型F28 扩张器型F29 扩张器型F30 剥皮鞘型F6 剥皮鞘型F7 剥皮鞘型F8 剥皮鞘型F9 剥皮鞘型F10 剥皮鞘型F11 剥皮鞘型F12 剥皮鞘型F13 剥皮鞘型F14 剥皮鞘型F15 剥皮鞘型F16 剥皮鞘型F17 剥皮鞘型F18 剥皮鞘型F19 剥皮鞘型F20 剥皮鞘型F21 剥皮鞘型F22 剥皮鞘型F23 剥皮鞘型F24 剥皮鞘型F25 剥皮鞘型F26 剥皮鞘型F27 剥皮鞘型F28 剥皮鞘型F29 剥皮鞘型F30 | 扩张器：外径：2.0/2.7/3.3/4.0/4.7/5.3/6.0/6.7/7.3/8.0/8.7/9.3/10.0；内径：1.0/1.5/2.0/2.2/2.4/2.5/4.0/4.3/4.5/4.8/5.1/5.3/5.6；长度：100-600；材质：聚氯乙烯；剥皮鞘：外径：3.0/3.7/4.3/5.0/5.6/6.3/7.0/7.7/8.3/9.0/9.7/10.3/11.0；内径：2.4/3.1/3.7/4.4/5.0/5.7/6.4/7.1/7.7/8.4/9.1/9.7/10.4；长度：100-600；材质：聚乙烯。
121514 | 非血管介入类 | 泌尿造瘘套装 | FX135 | 经皮肾造瘘套装 | 微创扩张引流套件 | 套 | 国产 | 沙工牌 | 张家港市沙工医疗器械科技发展有限公司 | HS0242 | 张家港市沙工医疗器械科技发展有限公司 | 扩张器用聚氯乙烯，剥皮鞘用聚乙烯 | YZB/国0161-2010《微创扩张引流套件》 |  |  | 国食药监械（准）字2014第3661004号 | 微创扩张引流套件 | 2014-06-17 | 2019-06-16 | 5支扩张器型F6 5支扩张器型F7 5支扩张器型F8 5支扩张器型F9 5支扩张器型F10 5支扩张器型F11 5支扩张器型F12 5支扩张器型F13 5支扩张器型F14 5支扩张器型F15 5支扩张器型F16 5支扩张器型F17 5支扩张器型F18 5支扩张器型F19 5支扩张器型F20 5支扩张器型F21 5支扩张器型F22 5支扩张器型F23 5支扩张器型F24 5支扩张器型F25 5支扩张器型F26 5支扩张器型F27 5支扩张器型F28 5支扩张器型F29 5支扩张器型F30 1支剥皮鞘型F6 1支剥皮鞘型F7 1支剥皮鞘型F8 1支剥皮鞘型F9 1支剥皮鞘型F10 1支剥皮鞘型F11 1支剥皮鞘型F12 1支剥皮鞘型F13 1支剥皮鞘型F14 1支剥皮鞘型F15 1支剥皮鞘型F16 1支剥皮鞘型F17 1支剥皮鞘型F18 1支剥皮鞘型F19 1支剥皮鞘型F20 1支剥皮鞘型F21 1支剥皮鞘型F22 1支剥皮鞘型F23 1支剥皮鞘型F24 1支剥皮鞘型F25 1支剥皮鞘型F26 1支剥皮鞘型F27 1支剥皮鞘型F28 1支剥皮鞘型F29 1支剥皮鞘型F30 | 扩张器：外径：2.0/2.7/3.3/4.0/4.7/5.3/6.0/6.7/7.3/8.0/8.7/9.3/10.0；内径：1.0/1.5/2.0/2.2/2.4/2.5/4.0/4.3/4.5/4.8/5.1/5.3/5.6；长度：100-600；材质：聚氯乙烯；剥皮鞘：外径：3.0/3.7/4.3/5.0/5.6/6.3/7.0/7.7/8.3/9.0/9.7/10.3/11.0；内径：2.4/3.1/3.7/4.4/5.0/5.7/6.4/7.1/7.7/8.4/9.1/9.7/10.4；长度：100-600；材质：聚乙烯。
121515 | 非血管介入类 | 泌尿造瘘套装 | FX135 | 经皮肾造瘘套装 | 微创扩张引流套件 | 套 | 国产 | 沙工牌 | 张家港市沙工医疗器械科技发展有限公司 | HS0242 | 张家港市沙工医疗器械科技发展有限公司 | 扩张器用聚氯乙烯，剥皮鞘用聚乙烯 | YZB/国0161-2010《微创扩张引流套件》 |  |  | 国食药监械（准）字2014第3661004号 | 微创扩张引流套件 | 2014-06-17 | 2019-06-16 | 6支扩张器型F6 6支扩张器型F7 6支扩张器型F8 6支扩张器型F9 6支扩张器型F10 6支扩张器型F11 6支扩张器型F12 6支扩张器型F13 6支扩张器型F14 6支扩张器型F15 6支扩张器型F16 6支扩张器型F17 6支扩张器型F18 6支扩张器型F19 6支扩张器型F20 6支扩张器型F21 6支扩张器型F22 6支扩张器型F23 6支扩张器型F24 6支扩张器型F25 6支扩张器型F26 6支扩张器型F27 6支扩张器型F28 6支扩张器型F29 6支扩张器型F30 1支剥皮鞘型F6 1支剥皮鞘型F7 1支剥皮鞘型F8 1支剥皮鞘型F9 1支剥皮鞘型F10 1支剥皮鞘型F11 1支剥皮鞘型F12 1支剥皮鞘型F13 1支剥皮鞘型F14 1支剥皮鞘型F15 1支剥皮鞘型F16 1支剥皮鞘型F17 1支剥皮鞘型F18 1支剥皮鞘型F19 1支剥皮鞘型F20 1支剥皮鞘型F21 1支剥皮鞘型F22 1支剥皮鞘型F23 1支剥皮鞘型F24 1支剥皮鞘型F25 1支剥皮鞘型F26 1支剥皮鞘型F27 1支剥皮鞘型F28 1支剥皮鞘型F29 1支剥皮鞘型F30 | 扩张器：外径：2.0/2.7/3.3/4.0/4.7/5.3/6.0/6.7/7.3/8.0/8.7/9.3/10.0；内径：1.0/1.5/2.0/2.2/2.4/2.5/4.0/4.3/4.5/4.8/5.1/5.3/5.6；长度：100-600；材质：聚氯乙烯；剥皮鞘：外径：3.0/3.7/4.3/5.0/5.6/6.3/7.0/7.7/8.3/9.0/9.7/10.3/11.0；内径：2.4/3.1/3.7/4.4/5.0/5.7/6.4/7.1/7.7/8.4/9.1/9.7/10.4；长度：100-600；材质：聚乙烯。
121516 | 非血管介入类 | 泌尿造瘘套装 | FX135 | 经皮肾造瘘套装 | 微创扩张引流套件 | 套 | 国产 | 沙工牌 | 张家港市沙工医疗器械科技发展有限公司 | HS0242 | 张家港市沙工医疗器械科技发展有限公司 | 扩张器用聚氯乙烯，剥皮鞘用聚乙烯，引流管用硅橡胶 | YZB/国0161-2010《微创扩张引流套件》 |  |  | 国食药监械（准）字2014第3661004号 | 微创扩张引流套件 | 2014-06-17 | 2019-06-16 | 6支扩张器型F6 6支扩张器型F7 6支扩张器型F8 6支扩张器型F9 6支扩张器型F10 6支扩张器型F11 6支扩张器型F12 6支扩张器型F13 6支扩张器型F14 6支扩张器型F15 6支扩张器型F16 6支扩张器型F17 6支扩张器型F18 6支扩张器型F19 6支扩张器型F20 6支扩张器型F21 6支扩张器型F22 6支扩张器型F23 6支扩张器型F24 6支扩张器型F25 6支扩张器型F26 6支扩张器型F27 6支扩张器型F28 6支扩张器型F29 6支扩张器型F30 3支剥皮鞘型F6 3支剥皮鞘型F7 3支剥皮鞘型F8 3支剥皮鞘型F9 3支剥皮鞘型F10 3支剥皮鞘型F11 3支剥皮鞘型F12 3支剥皮鞘型F13 3支剥皮鞘型F14 3支剥皮鞘型F15 3支剥皮鞘型F16 3支剥皮鞘型F17 3支剥皮鞘型F18 3支剥皮鞘型F19 3支剥皮鞘型F20 3支剥皮鞘型F21 3支剥皮鞘型F22 3支剥皮鞘型F23 3支剥皮鞘型F24 3支剥皮鞘型F25 3支剥皮鞘型F26 3支剥皮鞘型F27 3支剥皮鞘型F28 3支剥皮鞘型F29 3支剥皮鞘型F30 1支引流管型F6 1支引流管型F7 1支引流管型F8 1支引流管型F9 1支引流管型F10 1支引流管型F11 1支引流管型F12 1支引流管型F13 1支引流管型F14 1支引流管型F15 1支引流管型F16 1支引流管型F17 1支引流管型F18 1支引流管型F19 1支引流管型F20 1支引流管型F21 1支引流管型F22 1支引流管型F23 1支引流管型F24 1支引流管型F25 1支引流管型F26 1支引流管型F27 1支引流管型F28 1支引流管型F29 1支引流管型F30 | 扩张器：外径：2.0/2.7/3.3/4.0/4.7/5.3/6.0/6.7/7.3/8.0/8.7/9.3/10.0；内径：1.0/1.5/2.0/2.2/2.4/2.5/4.0/4.3/4.5/4.8/5.1/5.3/5.6；长度：100-600；材质：聚氯乙烯 引流管：外径：1.9/2.6/3.2/3.9/4.6/5.2/5.9/6.6/7.2/7.9/8.6/9.2/9.9；内径：1.1/1.6/2.1/2.7/2.9/3.1/3.6/4.2/4.4/4.9/5.4/5.9/6.5；长度：350-600；材质：硅橡胶。 剥皮鞘：外径：3.0/3.7/4.3/5.0/5.6/6.3/7.0/7.7/8.3/9.0/9.7/10.3/11.0；内径：2.4/3.1/3.7/4.4/5.0/5.7/6.4/7.1/7.7/8.4/9.1/9.7/10.4；长度：100-600；材质：聚乙烯。
121522 | 非血管介入类 | 泌尿造瘘套装 | FX136 | 膀胱造瘘套装 | 膀胱造瘘管（含导引针） | 支 | 国产 | 沙工牌 | 张家港市沙工医疗器械科技发展有限公司 | HS0242 | 张家港市沙工医疗器械科技发展有限公司 | 医用PVC、不锈钢 | YZB/苏0521-2012 膀胱造瘘管 |  |  | 苏食药监械（准）字2012第2660528号 | 膀胱造瘘管 | 2012-07-16 | 2016-07-15 | F15全套 F18全套 F24全套 | 外套管外径：5.0/6.0/8.0；外套管内径：3.0/4.0/6.0；外套管长度：210；针管外径：2.4/2.8/4.0；针尖外径：1.2/1.8/2.4；针管长度：264；针尖长度：14；连接管外径：8.0；连接管内径：6.0，连接管长度：90；材质：外套管+导引针+连接管。
121523 | 非血管介入类 | 泌尿造瘘套装 | FX136 | 膀胱造瘘套装 | 膀胱造瘘管（不含导引针） | 支 | 国产 | 沙工牌 | 张家港市沙工医疗器械科技发展有限公司 | HS0242 | 张家港市沙工医疗器械科技发展有限公司 | 医用PVC、不锈钢 | YZB/苏0521-2012 膀胱造瘘管 |  |  | 苏食药监械（准）字2012第2660528号 | 膀胱造瘘管 | 2012-07-16 | 2016-07-15 | F15外套 F18外套 F24外套 | 外套管外径：5.0/6.0/8.0；外套管内径：3.0/4.0/6.0；外套管长度：210；连接管外径：8.0；连接管内径：6.0，连接管长度：90；材质：外套管+连接管。
121524 | 非血管介入类 | 取异物器 | FX103 | 可旋转息肉勒除器 | 电圈套器 | 个 | 国产 | anrei | 安瑞医疗器械（杭州）有限公司 | HS0229 | 安瑞医疗器械（杭州）有限公司 | PTFE\不锈钢 | YZB/浙 0389-2014《电圈套器》 |  |  | 国食药监械（准）字2014第3220525号 | 电圈套器 | 2014-03-31 | 2018-03-30 | E椭圆型（旋转）； | AMH-SNEC241524；AMH-SNEC241518；AMH-SNEC242524；AMH-SNEC242518；AMH-SNEC243224；AMH-SNEC243218； | 1、采用记忆合金丝，具有良好的形状保持功能，多次重复开合不变形； 2、多种不同的形状及不同的规格适应于不同的临床需要。
121525 | 非血管介入类 | 切开刀 | FX082 | 普通乳头切开刀 | 高频切开刀 | 个 | 国产 | anrei | 安瑞医疗器械（杭州）有限公司 | HS0229 | 安瑞医疗器械（杭州）有限公司 | 不锈钢 | 国械注准20153250714《高频切开刀》 |  |  | 国械注准20153250714 | 高频切开刀 | 2015-05-08 | 2020-05-07 | B三腔拉式 | AMH-TM-B0525; AMH-TM-B1525; | 1、通电安全性好； 2、低损伤； 3、清晰标记； 4、外观美好。
121526 | 非血管介入类 | 引流管 | FX123 | 鼻胆引流管 | 一次性使用胆道引流管 | 根 | 国产 | anrei | 安瑞医疗器械（杭州）有限公司 | HS0229 | 安瑞医疗器械（杭州）有限公司 | PP | 浙械注准20152660233《一次性使用胆道引流管》 |  |  | 浙械注准20152660233 | 一次性使用胆道引流管 | 2015-04-24 | 2020-04-23 | B; D; | AMH-NC-7F-B;AMH-NC-8.5F-B;AMH-NC-7F-D;AMH-NC-8.5F-D; | 1、引流导管表面光滑，体内部分柔软，患者舒适度高； 2、具有全段显影效果，远端固定效果好。
121527 | 非血管介入类 | 导丝 | FX046 | ERCP用导丝 | 非血管腔道导丝 | 根 | 国产 | anrei | 安瑞医疗器械（杭州）有限公司 | HS0229 | 安瑞医疗器械（杭州）有限公司 | 镍钛合金，亲水涂层 | YZB/浙 3105-2012《非血管腔道导丝》 |  |  | 浙食药监械（准）字2014第2220315号 | 非血管腔道导丝 | 2014-03-18 | 2018-03-17 | C; | AMH-GW-C3545;
121528 | 非血管介入类 | 导丝 | FX046 | ERCP用导丝 | 非血管腔道导丝 | 根 | 国产 | anrei | 安瑞医疗器械（杭州）有限公司 | HS0229 | 安瑞医疗器械（杭州）有限公司 | 镍钛合金，亲水涂层 | YZB/浙 3105-2012《非血管腔道导丝》 |  |  | 浙食药监械（准）字2014第2220315号 | 非血管腔道导丝 | 2014-03-18 | 2018-03-17 | D; | AMH-GW-D3545;
121529 | 非血管介入类 | 导丝 | FX046 | ERCP用导丝 | 非血管腔道导丝 | 根 | 国产 | anrei | 安瑞医疗器械（杭州）有限公司 | HS0229 | 安瑞医疗器械（杭州）有限公司 | 镍钛合金，亲水涂层 | YZB/浙 3105-2012《非血管腔道导丝》 |  |  | 浙食药监械（准）字2014第2220315号 | 非血管腔道导丝 | 2014-03-18 | 2018-03-17 | E; | AMH-GW-E3545;
121530 | 非血管介入类 | 支架 | FX015 | 经皮胆道金属支架 | 经肝胆道支架系统（商品名：Placehit Biliary Wallstent） | 套 | 进口 | Boston Scientific | 美国 波士顿科学公司 | HD0021 | 波科国际医疗贸易(上海)有限公司 | 支架由Elgiloy合金丝和镀金钨丝编织而成。 | YZB/USA 7259-2013 | HD 60040326 0001 |  | 国食药监械（进）字2013第3465597号 | 经肝胆道支架系统（商品名：Placehit Biliary Wallstent） | 2013-12-31 | 2017-12-30 | H965SCH650700 H965SCH650710 H965SCH650730 H965SCH650740 H965SCH650750 | 直径：8mm,10mm 长度：50mm,70mm,90mm
121531 | 非血管介入类 | 球囊 | FX030 | 非快速交换胆道扩张球囊 | 一次性球囊扩张器 | 个 | 国产 | anrei | 安瑞医疗器械（杭州）有限公司 | HS0229 | 安瑞医疗器械（杭州）有限公司 | 尼龙 | YZB/浙2581-2015《一次性球囊扩张器》 |  |  | 浙械注准20152220012 | 一次性球囊扩张器 | 2015-01-14 | 2020-01-13 | C型（普通型） | AMH-DBC-2219-2080;
121532 | 非血管介入类 | 导丝 | FX046 | ERCP用导丝 | 一次性导丝 | 根 | 国产 | anrei | 安瑞医疗器械（杭州）有限公司 | HS0229 | 安瑞医疗器械（杭州）有限公司 | 镍钛合金，亲水涂层 | YZB/浙 2496-2014《一次性导丝》 |  |  | 浙食药监械（准）字2014第2220319号 | 一次性导丝 | 2014-03-18 | 2018-03-17 | A弯角型； | AMH-GW-A3526；AMH-GW-A3545； | 1、头部材料柔软，表面涂有超润滑性亲水涂层，插入时更顺畅； 2、采用超弹性合金芯轴，防止扭结； 3、有不同长度和尺寸可供选择，可用于消化科、泌尿科等； 4、产品与内窥镜配套一次性使用，在内镜下，向狭窄消化道远端引导或导入其他器械为目的。
121533 | 非血管介入类 | 引流管 | FX126 | 经皮引流管套包（含引流管） | 宫腔组织专用引流管 | 套 | 国产 | 琉舒安 | 西安汇智医疗器械有限公司 | HS0318 | 西安汇智医疗器械有限公司 | 吸塑泡壳 | YZB/陕0634-2014 |  |  | 陕食药监械（准）字2014第2660088号 | 宫腔组织专用引流管 | 2014-08-27 | 2019-08-26 | 5号、6号、7号、8号 | 5号、6号、7号、8号
121534 | 非血管介入类 | 引流管 | FX125 | 经皮引流管 | 导管固定器 | 个 | 进口 | merit medical | 美国 Merit medical Systems, Inc. | HD0042 | 麦瑞通医疗器械(北京)有限公司 | PVC | YSB/USA 3975-2014《导管固定系统》 | CE541900 |  | 国食药监械(进)字2014第2663663号 | 导管固定器系统 | 2014-07-23 | 2019-07-22 | CFG624 | 6F - 24F
121535 | 非血管介入类 | 泌尿造瘘套装 | FX135 | 经皮肾造瘘套装 | 导引针 | 支 | 国产 | 沙工牌 | 张家港市沙工医疗器械科技发展有限公司 | HS0242 | 张家港市沙工医疗器械科技发展有限公司 | 医用聚丙烯或无毒ABS材料、不锈钢材料 | YZB/苏（苏）0015-2010 |  |  | 苏苏食药监械（准）字2014第1090030号 | 导引针 | 2014-01-07 | 2018-01-06 | AF7 AF10 AF12 AF4 AF16 AF18 | 外径：2.8/4.0/4.5/5.0/6.1/6.8；内径：2.4/3.5/4.0/4.5/5.6/6.3；开边宽度：1.8/2.8/3.3/3.8/4.8/5.8；长度：60-250；材质：医用聚丙烯或无毒ABS材料、不锈钢材料。
121536 | 非血管介入类 | 泌尿造瘘套装 | FX135 | 经皮肾造瘘套装 | 导引针 | 支 | 国产 | 沙工牌 | 张家港市沙工医疗器械科技发展有限公司 | HS0242 | 张家港市沙工医疗器械科技发展有限公司 | 医用聚丙烯或无毒ABS材料、不锈钢材料、聚氯乙烯 | YZB/苏（苏）0015-2010 |  |  | 苏苏食药监械（准）字2014第1090030号 | 导引针 | 2014-01-07 | 2018-01-06 | C型F12 | 针管外径：1.25；针管内径：0.92；针芯外径：0.88；针管长度：60-800；针芯长度：60-800；材质：医用聚丙烯或无毒ABS材料、不锈钢材料、聚氯乙烯。
121537 | 非血管介入类 | 注射治疗针 | FX115 | 单腔注射针 | 一次性内镜下液体输送喷洒管 | 个 | 国产 | anrei | 安瑞医疗器械（杭州）有限公司 | HS0229 | 安瑞医疗器械（杭州）有限公司 | PP、不锈钢 | YZB/浙4154-2014《一次性内镜下液体输送喷洒管》 |  |  | 浙食药监械（准）字2014第2220425号 | 一次性内镜下液体输送喷洒管 | 2014-04-14 | 2018-04-13 | B型； | AMH-SYB-2418-2504;AMH-SYB-2418-2304;AMH-SYB-2418-2104;AMH-SYB-2423-2504;AMH-SYB-2423-2304;AMH-SYB-2423-2104; | 1、手柄设计符合人体工程学原理，可轻松用单手控制针头进出； 2、针管流量大，充分减少注射针阻力； 3、针头伸出长度精确，有限位保护，不易过度刺穿人体组织； 4、供医疗机构内疚诊断时通过内镜钳道对人体腔道进行液体输送、灌洗、喷射操作用。
121540 | 非血管介入类 | 取异物器 | FX104 | 不可旋转息肉勒除器 | 异物取出装置 | 个 | 国产 | anrei | 安瑞医疗器械（杭州）有限公司 | HS0229 | 安瑞医疗器械（杭州）有限公司 | 镍钛合金 | YZB/浙3106-2013《异物取出装置》 |  |  | 浙械注准20142220264 | 异物取出装置 | 2014-12-12 | 2019-12-11 | A； C; | AMH-SLA2445;AMH-SLA2465;AMH-SLC3299;AMH-SLC3260;AMH-SLA2455;AMH-SLA2470;AMH-SLC2499;AMH-SLC2460; | 1、圈套形状可随手调节成做半月形或有半月形，适应不同的临床需求； 2、手柄体采用铝合金材料，强度可靠、操作省力、方便，使用寿命长； 3、设计高端、美观、高效安全。
121545 | 非血管介入类 | 支架 | FX020 | 双猪尾输尿管支架 | 输尿管支架 | 个 | 进口 | RUSCH | 爱尔兰 Teleflex Medicai | HD0172 | 泰利福医疗器械商贸（上海）有限公司 | 聚亚安酯 | YZB/IRE 3049-2013 |  |  | 国食药监械(进)字2013第3465348号（更) | 输尿管支架 | 2013-09-04 | 2017-07-04 | 335340 335341 335440 335441 | 335340,335341,335440,335441
121546 | 非血管介入类 | 支架 | FX020 | 双猪尾输尿管支架 | 输尿管支架 | 个 | 进口 | RUSCH | 爱尔兰 Teleflex Medicai | HD0172 | 泰利福医疗器械商贸（上海）有限公司 | 聚亚安酯 | YZB/IRE 3049-2013 |  |  | 国食药监械(进)字2013第3462571号（更) | 输尿管支架 | 2013-09-04 | 2017-09-04 | 334846 334840 334841 334940 334941 335142 335143 335140 335141 | 334846,334840,334841,334940,334941,335142,335143,335140,335141
121547 | 非血管介入类 | 支架 | FX020 | 双猪尾输尿管支架 | 输尿管支架 | 个 | 进口 | RUSCH | 爱尔兰 Teleflex Medicai | HD0172 | 泰利福医疗器械商贸（上海）有限公司 | 聚亚安酯 | YZB/IRE 3049-2013 |  |  | 国食药监械(进)字2013第3465348号（更) | 输尿管支架 | 2013-09-04 | 2017-07-04 | 335524 335526 335528 335620 335622 335624 335626 335628 | 335524,335526,335528,335620,335622,335624,335626,335628
121549 | 非血管介入类 | 支架 | FX020 | 双猪尾输尿管支架 | 输尿管支架 | 个 | 进口 | RUSCH | 爱尔兰 Teleflex Medicai | HD0172 | 泰利福医疗器械商贸（上海）有限公司 | 聚亚安酯 | YZB/IRE 3049-2013 |  |  | 国食药监械(进)字2013第3465348号（更) | 输尿管支架 | 2013-09-04 | 2017-07-04 | 335315 335309 335314 335310 335313 335312 335413 335414 335415 335416 335417 | 335315,335309,335314,335310,335313,335312,335413,335414,335415,335416,335417
121550 | 非血管介入类 | 球囊 | FX031 | 单级食道扩张球囊 | 一次性球囊扩张器 | 个 | 国产 | anrei | 安瑞医疗器械（杭州）有限公司 | HS0229 | 安瑞医疗器械（杭州）有限公司 | 尼龙 | ZB/浙2581-2015《一次性球囊扩张器》 |  |  | 浙械注准20152220012 | 一次性球囊扩张器 | 2015-01-14 | 2020-01-13 | C型（普通型） | AMH-DBC-2219-1860;AMH-DBC-2219-1880;
121551 | 非血管介入类 | 球囊 | FX033 | 单级肠道扩张球囊 | 一次性球囊扩张器 | 个 | 国产 | anrei | 安瑞医疗器械（杭州）有限公司 | HS0229 | 安瑞医疗器械（杭州）有限公司 | 尼龙 | ZB/浙2581-2015《一次性球囊扩张器》 |  |  | 浙械注准20152220012 | 一次性球囊扩张器 | 2015-01-14 | 2020-01-13 | C型（普通型） | AMH-DBC-2219-2060; AMH-DBC-2219-2080;
121552 | 非血管介入类 | 网篮 | FX073 | 经皮胆道镜用取石网篮 | 一次性使用取石网篮 | 个 | 国产 | anrei | 安瑞医疗器械（杭州）有限公司 | HS0229 | 安瑞医疗器械（杭州）有限公司 | 镍钛合金 | YZB/浙3106-2013《一次性使用取石网篮》 |  |  | 浙食药监械（准）字2014第2220314号 | 一次性使用取石网篮 | 2014-03-18 | 2018-03-17 | B（椭圆形）； C（螺旋形）； | AMH-RNBN2018;AMH-RNCN2018;
121553 | 非血管介入类 | 活检产品 | FX093 | 气管镜用活检钳 | 一次性使用活组织取样钳 | 根 | 国产 | anrei | 安瑞医疗器械（杭州）有限公司 | HS0229 | 安瑞医疗器械（杭州）有限公司 | 不锈钢 | YZB/浙 1807-2014《一次性使用活组织取样钳》 |  |  | 浙食药监械（准）字2014第2220779号 | 一次性使用活组织取样钳 | 2014-08-06 | 2019-08-05 | A; | AMHBFA1.8*1200;
121554 | 非血管介入类 | 活检产品 | FX090 | 经口胆道子镜活检钳 | 一次性使用活组织取样钳 | 根 | 国产 | anrei | 安瑞医疗器械（杭州）有限公司 | HS0229 | 安瑞医疗器械（杭州）有限公司 | 不锈钢 | YZB/浙 1807-2014《一次性使用活组织取样钳》 |  |  | 浙食药监械（准）字2014第2220779号 | 一次性使用活组织取样钳 | 2014-08-06 | 2019-08-05 | A; | AMHBFA1.8*1200;
121555 | 非血管介入类 | 导丝 | FX051 | 泌尿亲水导丝 | 一次性使用聚氨酯导丝 | 根 | 国产 | 安杰思（AGS) | 杭州安杰思医学科技有限公司 | HS0296 | 杭州安杰思医学科技有限公司 | 产品材质是镍钛金属轴芯、聚氨酯涂层。 | 产品注册标准（一次性使用聚氨酯导丝） |  |  | 浙械注准20142660262 | 一次性使用聚氨酯导丝 | 2014-12-12 | 2019-12-11 | AG-5221-2510 AG-5221-3510 AG-5222-2510 AG-5222-3510 AG-5223-2510 AG-5223-3510 AG-5224-2510 AG-5224-3510 | 最大外径0.025inch(0.63mm)/0.035inch(0.89mm);长度1000/1500mm。能够完全满足临床需要。
121556 | 非血管介入类 | 导丝 | FX051 | 泌尿亲水导丝 | 一次性使用聚氨酯导丝 | 根 | 国产 | 安杰思（AGS) | 杭州安杰思医学科技有限公司 | HS0296 | 杭州安杰思医学科技有限公司 | 产品材质是镍钛金属轴芯、聚氨酯涂层。 | 产品注册标准（一次性使用聚氨酯导丝） |  |  | 浙械注准20142660262 | 一次性使用聚氨酯导丝 | 2014-12-12 | 2019-12-11 | AG-5221-2515 AG-5221-3515 AG-5222-2515 AG-5222-3515 AG-5223-2515 AG-5223-3515 AG-5224-2515 AG-5224-3515 | 最大外径0.025inch(0.63mm)/0.035inch(0.89mm);长度1000/1500mm。能够完全满足临床需要。
121558 | 非血管介入类 | 导丝 | FX050 | 泌尿斑马导丝 | 一次性使用聚四氟乙烯导丝 | 根 | 国产 | 安杰思（AGS) | 杭州安杰思医学科技有限公司 | HS0296 | 杭州安杰思医学科技有限公司 | 表层材料为四聚氟乙烯，芯轴材质为镍钛合金。 | 产品注册标准（一次性使用聚四氟乙烯导丝） |  |  | 浙械注准20142660263 | 一次性使用聚四氟乙烯导丝 | 2014-12-12 | 2019-12-11 | AG-5191-2510 AG-5191-3510 AG-5192-2510 AG-5192-3510 AG-5193-2510 AG-5193-3510 AG-5194-2510 AG-5194-3510 | 最大外径0.025inch(0.63mm)/0.035inch(0.89mm);长度1000/1500mm。能够完全满足临床需要。
121561 | 非血管介入类 | 支架 | FX012 | 一体式胆道塑料支架 | 一次性使用胆管内引流管 | 根 | 国产 | MT | 南京微创医学科技有限公司 | HS0195 | 南京微创医学科技有限公司 | PTFE,PE,聚氨酯 | YZB/苏 0816-2013 | CN13/20558 |  | 苏械注准20142220418 | 一次性使用胆管内引流管 | 2014-12-03 | 2019-12-02 | BPDS-1（2、3、4）1（2、3、4、5）0（9、1、2、4）0（9、1、2、4）1（2、3、4、5、6）-D1 L1 | BPDS-（引流管材料：1-PTFE；3-PE；4-聚氨酯） （引流管形状：1-直型；2-弧形；3-偏弯；4-中弯；5-S型）（近端形状：0-无造型；9-猪尾；1-单侧翼；2-双侧翼；4-4翼型）（远端形状：0-无造型；9-猪尾；1-单侧翼；2-双侧翼；4-4翼型）（侧孔：1-两端有侧孔，无翼孔；2-两端无侧孔，无翼孔；3-全布孔，无翼孔；4-两端有侧孔，有翼孔；5-两端无侧孔，有翼孔；6-全布孔，有翼孔）-D1（引流管外径：1.67mm／5Fr；2mm／6Fr；2.33mm／7Fr；2.83mm／8.5Fr；3.33mm／10Fr；3.83mm／11.5Fr；4mm／12Fr） L1（引流管有效长度20mm-200mm）
121562 | 非血管介入类 | 球囊 | FX029 | 快速交换胆道扩张球囊 | 快速交换胆道球囊扩张导管（商品名:Hurricane） | 个 | 进口 | BOSTON SCIENTIFIC | 美国 波士顿科学公司 | HD0021 | 波科国际医疗贸易(上海)有限公司 | 镍钛合金 | YZB／USA 0205-2013《快速交换胆道球囊扩张导管（商品名: Hurricane）》 | HD 60078123 0001 | K130484 | 国食药监械（进）字2013第3771097号 | 快速交换胆道球囊扩张导管（商品名: Hurricane） | 2013-03-15 | 2017-03-14 | M00545890 M00545900 M00545910 M00545920 M00545930 M00545940 M00545950 M00545960 | RX DILATATION BLN 4-2/5.8/180 RX DILATATION BLN 4-4/5.8/180 RX DILATATION BLN 6-2/5.8/180 RX DILATATION BLN 6-4/5.8/180 RX DILATATION BLN 8-2/5.8/180 RX DILATATION BLN 8-4/5.8/180 RX DILATATION BLN 10-2/5.8/180 RX DILATATION BLN 10-4/5.8/180
121563 | 非血管介入类 | 支架 | FX025 | 支架输送器 | 一次性使用气管支架置入器 | 个 | 国产 | MT | 南京微创医学科技有限公司 | HS0195 | 南京微创医学科技有限公司 | 聚氯乙烯、聚乙烯、聚四氟乙烯、医用不锈钢和ABS | YZB/国6730-2014 |  |  | 国械注准20143662029 | 一次性使用气管支架置入器 | 2014-11-19 | 2019-11-18 | MTN-QR-3/300 MTN-QR-3/600 MTN-QR-3/650 MTN-QR-4/300 MTN-QR-4/600 MTN-QR-4/650 MTN-QR-6/300 MTN-QR-6/600 MTN-QR-6/650 MTN-QR-8/300 MTN-QR-8/600 MTN-QR-8/650 MTN-QR-3/300-P MTN-QR-3/600-P MTN-QR-3/650-P MTN-QR-4/300-P MTN-QR-4/600-P MTN-QR-4/650-P MTN-QR-6/300-P MTN-QR-6/600-P MTN-QR-6/650-P MTN-QR-8/300-P MTN-QR-8/600-P MTN-QR-8/650-P | 置入器直径：3、4、6、8mm，长度：300、600、650mm；P-PTFE外管，无内容-PE外管
121564 | 非血管介入类 | 球囊 | FX044 | 球囊压力泵 | 一体式扩张／碎石系统（商品名:AllianceII） | 个 | 进口 | BOSTON SCIENTIFIC | 美国 波士顿科学公司 | HD0021 | 波科国际医疗贸易(上海)有限公司 | 塑料 | 进口产品注册标准YZB／USA 0548-2011《一体式扩张／碎石系统》 | HD 60078123 0001 | K922573 | 国食药监械（进）字2011第3661816号 | 一体式扩张／碎石系统（商品名:Alliance II） | 2011-05-30 | 2015-05-29 | M00550601 | ALLIANCE INFLATION SYRINGE BX5
121565 | 非血管介入类 | 泌尿电切 | FX145 | 电切环 | 腔内泌尿外科手术电极 | 支 | 国产 | 康福特电极 | 康福特仪器（杭州）有限公司 | HS0353 | 康福特仪器（杭州）有限公司 | 钨丝、不锈钢管、聚四氟乙烯 | YZB/国0823-2015 |  |  | 国械注准20153250458 | 腔内泌尿外科手术电极 | 2015-03-19 | 2020-03-18 | 用于STORZ电切镜 电切电极 双管型 GE-9727S | GE-9727S: 头部长度L1：45；尾部：13；总长L：285MM；最大宽度A：≤7.5；材质：304不锈钢、聚四氟乙烯、99.9%的钨丝；其它描述：支架完全采用304不锈钢，绝缘部分使用无毒无害的聚四氟乙烯，最大限度的降低了对人体的过敏反应。
121566 | 非血管介入类 | 切开刀 | FX082 | 普通乳头切开刀 | 三腔括约肌切开刀（商品名：UltratomeXL） | 个 | 进口 | BOSTON SCIENTIFIC | 美国 波士顿科学公司 | HD0021 | 波科国际医疗贸易(上海)有限公司 | 镍钛合金 塑料 | YZB／USA 5284-2013 | HD 60078123 0001 | K970053 | 国食药监械（进）字2013第3254630号 | 三腔括约肌切开刀（商品名：Ultratome XL） | 2013-10-28 | 2017-10-27 | M00535900 M00535910 M00535920 M00535930 | ULTRATOME XL 3 LUMEN 20/SHORT ULTRATOME XL 3 LUMEN 20/LONG ULTRATOME XL 3 LUMEN 30/SHORT ULTRATOME XL 3 LUMEN 30/LONG
121567 | 非血管介入类 | 导丝 | FX045 | 食肠道用加硬导丝 | 导丝（商品名:Jagwire） | 个 | 进口 | BOSTON SCIENTIFIC | 美国 波士顿科学公司 | HD0021 | 波科国际医疗贸易(上海)有限公司 | 镍钛合金 | 进口产品注册标准YZB／USA 3610-2012《导丝（商品名：Jagwire）》 | HD 60078123 0001 | 510K豁免 | 国食药监械（进）字2012第3773350号 | 导丝（商品名: Jagwire） | 2012-09-13 | 2016-09-12 | M0055660011 M0055661011 | JAG PRECURSOR 035/450 SS ST B2 JAG PRECURSOR 035/450 SS ANG B2
121568 | 非血管介入类 | 引流管 | FX125 | 经皮引流管 | 外科引流管 | 根 | 进口 | CLINY | CREATE MEDIC 株式会社 | HD0131 | 库利艾特国际贸易（大连）有限公司 | 医用硅橡胶 | 进口产品注册标准YZB/JAP 5544-2011《外科引流管》 |  |  | 国食药监械（进）字2012第3660109号 | 外科引流管 | 2012-01-17 | 2016-01-16 | 多楞型、内腔型、内外腔型 | 20Fr（No.6）、24Fr（No.8）、 30Fr（No.10）、 34Fr（No.12）
121570 | 非血管介入类 | 引流管 | FX126 | 经皮引流管套包（含引流管） | 经皮肝穿刺胆道引流套件 | 套 | 进口 | CLINY | CREATE MEDIC 株式会社 | HD0131 | 库利艾特国际贸易（大连）有限公司 | 聚氨酯 | YZB/JAP 2100-2014《经皮肝穿刺胆道引流套件》 |  |  | 国食药监械（进）字2014第3661898号 | 经皮肝穿刺胆道引流套件 | 2014-04-25 | 2018-04-24 | 一步法 | 直线型 7Fr、猪尾型 7Fr、猪尾型 8Fr、 带线型 7.2Fr
121571 | 非血管介入类 | 引流管 | FX126 | 经皮引流管套包（含引流管） | 经皮肝穿刺胆道引流套件 | 套 | 进口 | CLINY | CREATE MEDIC 株式会社 | HD0131 | 库利艾特国际贸易（大连）有限公司 | 聚氨酯 | YZB/JAP 2100-2014《经皮肝穿刺胆道引流套件》 |  |  | 国食药监械（进）字2014第3661898号 | 经皮肝穿刺胆道引流套件 | 2014-04-25 | 2018-04-24 | 二步法 | 猪尾型 7Fr
121572 | 非血管介入类 | 引流管 | FX126 | 经皮引流管套包（含引流管） | 穿刺导管 | 根 | 进口 | CLINY | CREATE MEDIC 株式会社 | HD0131 | 库利艾特国际贸易（大连）有限公司 | 聚氨酯 | YZB/JAP 2100-2014《经皮肝穿刺胆道引流套件》 |  |  | 国食药监械（进）字2014第3661898号 | 经皮肝穿刺胆道引流套件 | 2014-04-25 | 2018-04-24 | 一步法 | 直线型7Fr; 直线型8Fr; 猪尾型 7Fr; 猪尾型 8Fr; 带线型：7.2Fr
121574 | 非血管介入类 | 活检产品 | FX086 | 普通活检钳（取活检用） | MTN-BF系列无菌一次性内窥镜活体取样钳 | 其他 | 国产 | MT | 南京微创医学科技有限公司 | HS0195 | 南京微创医学科技有限公司 | 0Cr17Ni4Cu4Nb | YZB/苏 0805-2010 | G1 13 05 48850 012 |  | 苏食药监械（准）字2014第2220942号 | MTN-BF系列无菌一次性内窥镜活体取样钳 | 2014-07-11 | 2019-07-10 | MTN-BF-16、18/3、5、8、10、12、16、18、20、23-B-（1） | 钳头直径：1.6、1.8mm；工作长度：300-2300mm；A-不带针；B-带针；1表示钳头材料为1Cr18Ni9；无数字表示钳头材料为OCr17Ni4Cu4Nb
121575 | 非血管介入类 | 活检产品 | FX086 | 普通活检钳（取活检用） | MTN-BF系列无菌一次性内窥镜活体取样钳 | 其他 | 国产 | MT | 南京微创医学科技有限公司 | HS0195 | 南京微创医学科技有限公司 | 0Cr17Ni4Cu4Nb | YZB/苏 0805-2010 | G1 13 05 48850 012 |  | 苏食药监械（准）字2014第2220942号 | MTN-BF系列无菌一次性内窥镜活体取样钳 | 2014-07-11 | 2019-07-10 | MTN-BF-23、26/3、5、8、10、12、16、18、20、23-B-（1） | 钳头直径：2.3、2.6mm；工作长度：300-2300mm；A-不带针；B-带针；1表示钳头材料为1Cr18Ni9；无数字表示钳头材料为OCr17Ni4Cu4Nb
121576 | 非血管介入类 | 活检产品 | FX086 | 普通活检钳（取活检用） | MTN-BF系列无菌一次性内窥镜活体取样钳 | 其他 | 国产 | MT | 南京微创医学科技有限公司 | HS0195 | 南京微创医学科技有限公司 | 0Cr17Ni4Cu4Nb | YZB/苏 0805-2010 | G1 13 05 48850 012 |  | 苏食药监械（准）字2014第2220942号 | MTN-BF系列无菌一次性内窥镜活体取样钳 | 2014-07-11 | 2019-07-10 | MTN-BF-30/3、5、8、10、12、16、18、20、23-B | 钳头直径：3.0mm；工作长度：300-2300mm；A-不带针；B-带针；1表示钳头材料为1Cr18Ni9；无数字表示钳头材料为OCr17Ni4Cu4Nb
121578 | 非血管介入类 | 止血产品 | FX107 | 分体安装止血夹 | 一次性使用消化道软组织夹 | 个 | 国产 | MT | 南京微创医学科技有限公司 | HS0195 | 南京微创医学科技有限公司 | 07Cr17Ni7A1(SUS 631)/06Cr19Ni10 | YZB/苏 0657-2014 | CN13/20558 |  | 苏食药监械（准）字2014第2220795号 | 一次性使用消化道软组织夹 | 2014-06-06 | 2019-06-05 | DLC-A-090/135,DLC-B-090/135,DLC-C-090/135,DLC-D-090/135,DLC-E-090/135, | "类别：A-短型；B-标准I型；C-标准II型；D-标准III型；E-加长I型 齿部角度：90゜；135゜
121581 | 非血管介入类 | 支架 | FX025 | 支架输送器 | 一次性使用胆管内引流管置入器 | 套 | 国产 | MT | 南京微创医学科技有限公司 | HS0195 | 南京微创医学科技有限公司 | 聚四氟乙烯、聚醚醚酮、聚碳酸酯、304不锈钢、钽、ABS | YZB/苏 0314-2015 |  |  | 苏械注准20152660415 | 一次性使用胆管内引流管置入器 | 2015-04-20 | 2020-04-19 | BPDI-05（06、07、08、10、11、12）12（20）/17（22） | BPDI-05（06、07、08、10、11、12）12（20）/17（22）
121583 | 非血管介入类 | 支架 | FX022 | 输尿管支架套件 | 一次性使用无菌猪尾导尿支架（单根包装配助推管） | 根 | 国产 | 库珀科技 | 深圳市库珀科技发展有限公司 | HS0043 | 深圳市库珀科技发展有限公司 | 聚氨酯 | YZB/粤0644-2012《一次性使用无菌猪尾导尿支架》 |  |  | 粤食药监械(准)字2014第2660301号 | 一次性使用无菌猪尾导尿支架 | 2014-03-17 | 2018-03-16 | UB-S-4 UB-S-4.8 UB-S-5 UB-S-6 UB-S-7 UB-S-8 | 单尾(单根包装)，配助推管 | 我公司的一次性使用无菌猪尾导尿支架采用进口聚氨脂(TPU)材料,助推管都是采用PE材料，生物相容性好，对人体组织无损伤，管体柔软、润滑、支架不易塌陷、管腔内不易附着结晶。同时还具有以下特点： ①带有显影效果的蓝软头，使术中定位准确，获得实用新型专利证书； ②导尿支架的猪尾圈为三维立体结构，有效的防止滑落和逆流，并能保证患者舒适性，获得实用新型专利证书； ③打孔工艺为螺旋打孔，扩大引流面积； ④尖端软化处理，减少对人体组织损伤。
121584 | 非血管介入类 | 支架 | FX022 | 输尿管支架套件 | 一次性使用无菌猪尾导尿支架（单根包装配助推管） | 根 | 国产 | 库珀科技 | 深圳市库珀科技发展有限公司 | HS0043 | 深圳市库珀科技发展有限公司 | 聚氨酯 | YZB/粤0644-2012《一次性使用无菌猪尾导尿支架》 |  |  | 粤食药监械(准)字2014第2660301号 | 一次性使用无菌猪尾导尿支架 | 2014-03-17 | 2018-03-16 | UB-D-4 UB-D-4.8 UB-D-5 UB-D-6 UB-D-7 UB-D-8 | 双尾(单根包装)，配助推管 | 我公司的一次性使用无菌猪尾导尿支架采用进口聚氨脂(TPU)材料,助推管都是采用PE材料，生物相容性好，对人体组织无损伤，管体柔软、润滑、支架不易塌陷、管腔内不易附着结晶。同时还具有以下特点： ①带有显影效果的蓝软头，使术中定位准确，获得实用新型专利证书； ②导尿支架的猪尾圈为三维立体结构，有效的防止滑落和逆流，并能保证患者舒适性，获得实用新型专利证书； ③打孔工艺为螺旋打孔，扩大引流面积； ④尖端软化处理，减少对人体组织损伤。
121585 | 非血管介入类 | 导管 | FX061 | 输卵管造影导管 | 输卵管导管插入器械 | 套 | 进口 | COOK | 美国 Cook Incorporated | HD0006 | 库克(中国)医疗贸易有限公司 | 聚乙烯和304不锈钢 | YZB/USA 4078-2011 | 4000228/A |  | 国食药监械（进）字2011第3663366号 | 输卵管导管插入术器械 | 2011-10-25 | 2016-10-24 | FTC-550-NT | 产品由5F和3F40cm导管和0.018/90导丝及0.035/90导丝组成
121586 | 非血管介入类 | 导管 | FX061 | 输卵管造影导管 | 双球囊子宫输卵管造影导管 | 套 | 进口 | COOK | 美国 Cook Incorporated | HD0006 | 库克(中国)医疗贸易有限公司 | 聚乙烯和304不锈钢 | YZB/USA 5587-2012 | 4000228/A |  | 国食药监械（进）字2012第2664546号 | 双球囊子宫输卵管造影导管 | 2012-12-14 | 2017-12-13 | DBH-100 | 产品由双球囊及球囊导管组成
121588 | 非血管介入类 | 导丝 | FX047 | 双镜联合用双头ERCP导丝 | 导丝系列 | 根 | 进口 | Medi-Globe | 德国Medi-Globe GmbH | HD0132 | 南京微创医学科技有限公司 | 镍钛合金 | YZB/GER 3259-2014 |  |  | 国食药监械（进）字2014第2663874号 | 导丝系列 | 2014-08-08 | 2019-08-07 | GGW-03-35-260.GGW-03-35-400,GGW-04-35-400.GGW-04-35-450 | 亲水特氟龙涂层，柔软，导丝直径0.035inch，长度260、400；亲水特氟龙涂层，导丝直径0.035inch，长度400cm、450cm，重复性使用，镍钛导丝
121589 | 非血管介入类 | 导丝 | FX047 | 双镜联合用双头ERCP导丝 | 导丝系列 | 根 | 进口 | Medi-Globe | 德国Medi-Globe GmbH | HD0132 | 南京微创医学科技有限公司 | 钛镍合金 | YZB/GER 3259-2014 |  |  | 国食药监械（进）字2014第2663874号 | 导丝系列 | 2014-08-08 | 2019-08-07 | GGW-03-21-400.GGW-03-21-450. | 亲水特氟龙涂层，柔软，导丝直径0.021inch，长度400、450cm，重复性使用，镍钛导丝
121590 | 非血管介入类 | 引流管 | FX125 | 经皮引流管 | 一次性使用胆管引流管 | 套 | 国产 | 库珀科技 | 深圳市库珀科技发展有限公司 | HS0043 | 深圳市库珀科技发展有限公司 | PU、PP、PE、不锈钢 | YZB/粤1115-2013《一次性使用胆管引流管》 |  |  | 粤械注准20142660242 | 一次性使用胆管引流管 | 2014-11-21 | 2019-11-20 | DCS/DCR-0820 DCS/DCR-0825 DCS/DCR-0830 | 8F，直头/弯头
121591 | 非血管介入类 | 引流管 | FX125 | 经皮引流管 | 一次性使用胆管引流管 | 套 | 国产 | 库珀科技 | 深圳市库珀科技发展有限公司 | HS0043 | 深圳市库珀科技发展有限公司 | PU、PP、PE、不锈钢 | YZB/粤1115-2013《一次性使用胆管引流管》 |  |  | 粤械注准20142660242 | 一次性使用胆管引流管 | 2014-11-21 | 2019-11-20 | DCS/DCR-1020 DCS/DCR-1025 DCS/DCR-1030 | 10F，直头/弯头
121592 | 非血管介入类 | 引流管 | FX125 | 经皮引流管 | 一次性使用胆管引流管 | 套 | 国产 | 库珀科技 | 深圳市库珀科技发展有限公司 | HS0043 | 深圳市库珀科技发展有限公司 | PU、PP、PE、不锈钢 | YZB/粤1115-2013《一次性使用胆管引流管》 |  |  | 粤械注准20142660242 | 一次性使用胆管引流管 | 2014-11-21 | 2019-11-20 | DCS/DCR-1220 DCS/DCR-1225 DCS/DCR-1230 | 12F，直头/弯头
121593 | 非血管介入类 | 引流管 | FX125 | 经皮引流管 | 一次性使用胆管引流管 | 套 | 国产 | 库珀科技 | 深圳市库珀科技发展有限公司 | HS0043 | 深圳市库珀科技发展有限公司 | PU、PP、PE、不锈钢 | YZB/粤1115-2013《一次性使用胆管引流管》 |  |  | 粤械注准20142660242 | 一次性使用胆管引流管 | 2014-11-21 | 2019-11-20 | DCS/DCR-1420 DCS/DCR-1425 DCS/DCR-1430 | 14F，直头/弯头
121594 | 非血管介入类 | 引流管 | FX125 | 经皮引流管 | 一次性使用胆管引流管 | 套 | 国产 | 库珀科技 | 深圳市库珀科技发展有限公司 | HS0043 | 深圳市库珀科技发展有限公司 | PU、PP、PE、不锈钢 | YZB/粤1115-2013《一次性使用胆管引流管》 |  |  | 粤械注准20142660242 | 一次性使用胆管引流管 | 2014-11-21 | 2019-11-20 | DCS/DCR-1620 DCS/DCR-1625 DCS/DCR-1630 | 16F，直头/弯头
121595 | 非血管介入类 | 引流管 | FX125 | 经皮引流管 | 一次性使用胆管引流管 | 套 | 国产 | 库珀科技 | 深圳市库珀科技发展有限公司 | HS0043 | 深圳市库珀科技发展有限公司 | PU、PP、PE、不锈钢 | YZB/粤1115-2013《一次性使用胆管引流管》 |  |  | 粤械注准20142660242 | 一次性使用胆管引流管 | 2014-11-21 | 2019-11-20 | DCS-2028 | 20F，直头
121596 | 非血管介入类 | 引流管 | FX125 | 经皮引流管 | 一次性使用胆管引流管 | 套 | 国产 | 库珀科技 | 深圳市库珀科技发展有限公司 | HS0043 | 深圳市库珀科技发展有限公司 | PU、PP、PE、不锈钢 | YZB/粤1115-2013《一次性使用胆管引流管》 |  |  | 粤械注准20142660242 | 一次性使用胆管引流管 | 2014-11-21 | 2019-11-20 | DCS-2428 | 24F，直头
121597 | 非血管介入类 | 引流管 | FX125 | 经皮引流管 | 一次性使用胆管引流管 | 套 | 国产 | 库珀科技 | 深圳市库珀科技发展有限公司 | HS0043 | 深圳市库珀科技发展有限公司 | PU、PP、PE、不锈钢 | YZB/粤1115-2013《一次性使用胆管引流管》 |  |  | 粤械注准20142660242 | 一次性使用胆管引流管 | 2014-11-21 | 2019-11-20 | DCS-2828 | 28F，直头
121598 | 非血管介入类 | 引流管 | FX125 | 经皮引流管 | 一次性使用胆管引流管 | 套 | 国产 | 库珀科技 | 深圳市库珀科技发展有限公司 | HS0043 | 深圳市库珀科技发展有限公司 | PU、PP、PE、不锈钢 | YZB/粤1115-2013《一次性使用胆管引流管》 |  |  | 粤械注准20142660242 | 一次性使用胆管引流管 | 2014-11-21 | 2019-11-20 | DCS-3228 | 32F，直头
121601 | 非血管介入类 | 网篮 | FX071 | 消化道碎石器 | 应急碎石器 | 套 | 进口 | OLYMPUS | 奥林巴斯医疗株式会社 | HD0195 | 奥林巴斯(北京)销售服务有限公司 | 螺旋外鞘管由符合YY0294.1规定的代码为M的不锈钢制成，其先端由符合YY0294.1规定的代码为M的不锈钢制成 | YZB/JAP 1564-2012 |  |  | 国食药监械（进）字2012第2221721号 | 应急碎石器 | 2012-05-08 | 2016-05-07 | BML-110A-1 | BML-110A-1的直径为4.2mm 螺旋外鞘管由符合YY0294.1规定的代码为M的不锈钢制成，其先端由符合YY0294.1规定的代码为M的不锈钢制成 | 只有当常规治疗时，网篮无法从患者体内取出的情况下，才可以使用本器械。
121603 | 非血管介入类 | 网篮 | FX071 | 消化道碎石器 | 一次性碎石器 | 个 | 进口 | OLYMPUS | 奥林巴斯医疗株式会社 | HD0195 | 奥林巴斯(北京)销售服务有限公司 | 网篮为不锈钢JISG4314，网篮险段不锈钢JISG4303，套管不锈钢JIS G4314，螺旋外鞘不锈钢JISG4314，塑料外鞘聚四氟乙烯 | 一次性使用 YZB/JAP 6305-2014 | HD600788270001 | K903529 | 国械注进20142225238 | 一次性碎石器 | 2014-11-03 | 2019-11-02 | BML-V242QR-30 BML-V232QR-30 BML-V232QR-26 BML-V237QR-30 BML-V442QR-30 BML-V437QR-30 | 最大外径：2.90~3.65mm之间，有效长：1950+-10%，开口幅：30mm(-0+17/26mm) 材质：网篮为不锈钢JISG4314，网篮险段不锈钢JISG4303，套管不锈钢JIS G4314，螺旋外鞘不锈钢JISG4314，塑料外鞘聚四氟乙烯 | 网篮：不锈钢JIS G4314 ：SUS304-WPB对应中国钢代号M（YY0294.1-2005）网篮先端：不锈钢JIS G4303 ：SUS303对应中国钢代号N（YY0294.1-2005），套管不锈钢JIS G4314 ：SUS304-WPB对应中国钢代号M（YY0294.1-2005）。螺旋外鞘：BML-V242QR-30、BML-V232QR-30、BML-V232QR-26、BML-V237QR-30——不锈钢JIS G4314 ：SUS304-WPB对应中国钢代号M（YY0294.1-2005）；BML-V442QR-30、BML-V437QR-30——内层：不锈钢JIS G4314 ：SUS304-WPB对应中国钢代号M（YY0294.1-2005），外层：红紫黄烷养基树脂；活动区：BML-V242QR-30、BML-V232QR-30、BML-V232QR-26、BML-V237QR-30——不锈钢JIS G3495 ：SUS304对应中国钢代号M（YY0294.1-2005）；卡锁：不锈钢JIS G4303 ：SUS304-WPB对应中国钢代号N（YY0294.1-2005）；V标记：苯酚类墨水；导丝先端BML-V442QR-30、BML-V437QR-30——聚酰胺合成橡胶-聚氨酯混合物；管：BML-V242QR-30、BML-V232QR-30、BML-V232QR-26、BML-V237QR-30——不锈钢JIS G3495 ：SUS30TP对应中国钢代号M（YY0294.1-2005），注入口：BML-V242QR-30、BML-V232QR-30、BML-V232QR-26、BML-V237QR-30——聚乙烯，BML-V242QR-30、BML-V232QR-30、BML-V232QR-26、BML-V237QR-30——聚碳酸酯；O环:硅橡胶。塑料外鞘BML-V442QR-30、BML-V437QR-30——聚四氟乙烯；操作部：BML-V442QR-30、BML-V437QR-30——不锈钢JIS G4303 ：SUS303对应中国钢代号N（YY0294.1-2005）；篮丝：不锈钢JIS G3495 ：SUS304-WPB对应中国钢代号M（YY0294.1-2005）；操作丝：不锈钢JIS G4314 ：SUS304-WPB对应中国钢代号M（YY0294.1-2005）
121604 | 非血管介入类 | 网篮 | FX071 | 消化道碎石器 | 碎石器螺旋外鞘管 | 根 | 进口 | OLYMPUS | 奥林巴斯医疗株式会社 | HD0195 | 奥林巴斯(北京)销售服务有限公司 | 不锈钢 | 重复使用 YZB/JAP 5894-2011 | HD600788270001 |  | 国食药监械(进)字2012第2220374号 | 碎石器 | 2012-02-17 | 2016-02-16 | MAJ-242 MAJ-245 | 为碎石器的螺旋外鞘管, 兼容管道内径：4.2/3.2mm；有效长度：1950mm；材质：不锈钢
121605 | 非血管介入类 | 网篮 | FX071 | 消化道碎石器 | 碎石器网篮外套管 | 个 | 进口 | OLYMPUS | 奥林巴斯医疗株式会社 | HD0195 | 奥林巴斯(北京)销售服务有限公司 | 塑料 | 重复使用 YZB/JAP 5894-2011 | HD600788270001 |  | 国食药监械(进)字2012第2220374号 | 碎石器 | 2012-02-17 | 2016-02-16 | MAJ-243 MAJ-246 | 为碎石器的网篮外套管, 兼容管道内径：4.2/3.2mm；有效长度：1950mm；材质：不锈钢
121606 | 非血管介入类 | 网篮 | FX071 | 消化道碎石器 | 碎石器金属网篮 | 个 | 进口 | OLYMPUS | 奥林巴斯医疗株式会社 | HD0195 | 奥林巴斯(北京)销售服务有限公司 | 不锈钢 | 一次性使用 YZB/JAP 5894-2011 | HD600788270001 |  | 国食药监械(进)字2012第2220374号 | 碎石器 | 2012-02-17 | 2016-02-16 | MAJ-244 MAJ-247 | 为碎石器金属网篮, 兼容管道内径：4.2/3.2mm；有效长度：1950mm；材质：不锈钢
121607 | 非血管介入类 | 网篮 | FX071 | 消化道碎石器 | 碎石器 | 个 | 进口 | OLYMPUS | 奥林巴斯医疗株式会社 | HD0195 | 奥林巴斯(北京)销售服务有限公司 | 不锈钢 | 重复使用 YZB/JAP 5894-2011 | HD600788270001 |  | 国食药监械(进)字2012第2220374号 | 碎石器 | 2012-02-17 | 2016-02-16 | MAJ-440 | 配合碎石器主体使用，不需要进入内窥镜钳子管道进行工作。 材质：不锈钢
121608 | 非血管介入类 | 泌尿管鞘 | FX141 | 输尿管鞘 | 双腔鞘 | 根 | 进口 | BARD | C. R. Bard, Inc. | HD0015 | 巴德医疗科技(上海)有限公司 | 扩张器和鞘材料均为聚氨酯。含亲水涂层,材料为氨基甲酸乙酯 | YZB/USA 4390-2012 | CE515494 | K033778 | 国食药监械(进)字2012第2223777号（更） | 双腔鞘(商品名：Bard AquaGuide Ureteral Access Sheath) | 2013-08-12 | 2016-11-01 | 131125 131135 131145 131155 131225 131235 131245 131255 | 10/11F,25cm 10/11F,35cm 10/11F,45cm 10/11F,55cm 11/13F,25cm 11/13F,35cm 11/13F,45cm 11/13F,55cm
121609 | 非血管介入类 | 活检产品 | FX091 | 消化内镜用超声穿刺活检针 | 一次性使用内窥镜活体取样针 | 支 | 国产 | 德天 | 常州德天医疗器械有限公司 | HS0244 | 常州德天医疗器械有限公司 | 不锈钢 | YZB/苏0068-2014 一次性使用内窥镜活体取样针 |  |  | 苏食药监械（准）字2014第2220078号 | 一次性使用内窥镜活体取样针 | 2014-01-21 | 2018-01-20 | DT-EN-W5系列 | 详见注册证附页
121610 | 非血管介入类 | 支架 | FX022 | 输尿管支架套件 | 双猪尾输尿管支架 | 根 | 进口 | COOK | Cook Ireland Ltd. | HD0006 | 库克(中国)医疗贸易有限公司 | 聚亚安酯 | 进口产品注册标准 YZB/IRE 3702-2012《输尿管支架》 | 4000228/A |  | 国食药监械(进)字2012第3463145号 | 输尿管支架 | 2012-08-31 | 2016-08-30 | USI-524-B USI-526-B USI-528-B USI-626-B USI-726-B | USI-XXX-B
121611 | 非血管介入类 | 活检产品 | FX091 | 消化内镜用超声穿刺活检针 | 注射针 | 支 | 进口 | Medi-Globe | 德国Medi-Globe GmbH | HD0132 | 南京微创医学科技有限公司 | 不锈钢ANSI316L | YZB/GEM 3084-2010 | 2434.15.01/0 | K061222 | 国械注进20143156016 | 注射针 | 2014-12-22 | 2019-12-21 | 222280、222282、222284、222480、222482、222484、223280、223282、223284 | “Hancke-Vilmann”穿刺吸引针 - 超声内镜用细针穿刺系统（FNA-Needle-System） 圆形和斜面探针，螺纹针，带手柄
121612 | 非血管介入类 | 导管 | FX058 | 单腔营养管 | 一次性使用无菌胃导管 | 根 | 国产 | CLINY | 大连库利艾特医疗制品有限公司 | HS0278 | 大连库利艾特医疗制品有限公司 | 医用硅橡胶 | YZB/辽 0384-2013 | CN14/10426 |  | 辽械注准20142660006 | 一次性使用无菌胃导管 | 2014-11-05 | 2019-11-04 | 锥形接口带帽型； 管身前端孔数：2孔／4孔； 前端结构：前端闭塞／前端开口。 | 6Fr，8Fr
121613 | 非血管介入类 | 导管 | FX058 | 单腔营养管 | 一次性使用无菌胃导管 | 根 | 国产 | CLINY | 大连库利艾特医疗制品有限公司 | HS0278 | 大连库利艾特医疗制品有限公司 | 医用硅橡胶 | YZB/辽 0384-2013 | CN14/10426 |  | 辽械注准20142660006 | 一次性使用无菌胃导管 | 2014-11-05 | 2019-11-04 | 锥形接口带帽型； 管身前端孔数：2孔／4孔； 前端结构：前端闭塞／前端开口。 | 10Fr，12Fr，14Fr，16Fr，18Fr，20Fr
121615 | 非血管介入类 | 支架 | FX001 | 覆膜食道支架 | 支架系统 | 套 | 进口 | ENDO-FLEX GmbH | 德国Endo-Flex GmbH | HD0191 | 苏州达美医疗科技有限公司 | 支架由镍钛合金材料制成，覆膜材料为硅树脂 | YZB/GER 2746-2013《支架系统》 |  |  | 国食药监械(进)字2013第3462929号 | 支架系统 | 2013-07-31 | 2017-07-30 | ESO-2-20-80 ESO-2-20-100 ESO-2-20-120 ESO-2-20-140 ESO-2-18-100-RP ESO-2-20-80-RP ESO-20-100-RP ESO-2-20-120-RP ESO-2-20-140-RP | 最小包装（条／包） :1条／包；产品灭菌保质期（月）:36个月；成型工艺 :编织；使用材料 :镍钛合金材料；涂层材料（涂层支架）：单涂层:硅树脂；支架外径（mm）:18／20／24；支架长度（mm）:80／100／120／140；带释放器。
121616 | 非血管介入类 | 支架 | FX022 | 输尿管支架套件 | 双猪尾输尿管支架 | 根 | 进口 | COOK | Cook Ireland Ltd. | HD0006 | 库克(中国)医疗贸易有限公司 | 聚亚安酯 | 进口产品注册标准 YZB/IRE 3702-2012《输尿管支架》 | 4000228/A |  | 国食药监械(进)字2012第3463145号 | 输尿管支架 | 2012-08-31 | 2016-08-30 | USI-526-CE-B USI-528-CE-B USI-626-CE-B USI-726-CE-B | USI-XXX-CE-B
121617 | 非血管介入类 | 支架 | FX021 | 特殊形状输尿管支架 | 特殊形状输尿管支架 | 套 | 进口 | COOK | Cook Ireland Ltd. | HD0006 | 库克(中国)医疗贸易有限公司 | MP35N弹簧丝 | YZB/IRE 5091-2013《金属输尿管支架》 | 4000228/A | K962004 | 国食药监械(进)字2013第3464452号 | 金属输尿管支架 | 2013-10-16 | 2017-10-15 | RMS-060024-R RMS-060026-R RMS-060028-R | RMS-0600XX-R
121619 | 非血管介入类 | 支架 | FX021 | 特殊形状输尿管支架 | 特殊形状输尿管支架 | 套 | 进口 | COOK | Cook Ireland Ltd. | HD0006 | 库克(中国)医疗贸易有限公司 | MP35N弹簧丝 | YZB/IRE 5091-2013《金属输尿管支架》 | 4000228/A | K962004 | 国食药监械(进)字2013第3464452号 | 金属输尿管支架 | 2013-10-16 | 2017-10-15 | RMS-060024 RMS-060026 | RMS-0600XX
121621 | 非血管介入类 | 支架 | FX022 | 输尿管支架套件 | 输尿管支架套件 | 套 | 进口 | COOK | 美国 Cook Incorporated | HD0006 | 库克(中国)医疗贸易有限公司 | 硅胶 | YZB/USA 7833-2013《双猪尾硅胶输尿管支架》 | 4000228/A | D012642 | 国食药监械(进)字2014第2660494号(更) | 双猪尾硅胶输尿管支架 | 2014-01-21 | 2018-01-20 | 133620 | 133620
121627 | 非血管介入类 | 细胞刷 | FX099 | ERCP胆道细胞刷 | 快速交换细胞刷 | 个 | 进口 | BOSTON SCIENTIFIC | 美国 波士顿科学公司 | HD0021 | 波科国际医疗贸易(上海)有限公司 | 塑料 | 进口产品注册标准 YZB／USA 4435-2012 《快速交换细胞刷》 | HD 60078123 0001 | K930348 | 国食药监械（进）字2012第3663646号 | 快速交换细胞刷 | 2012-10-15 | 2016-10-14 | M00545000 | RX CYTOLOGY BRUSH
121628 | 非血管介入类 | 支架 | FX022 | 输尿管支架套件 | 输尿管支架套件 | 套 | 进口 | COOK | 美国 Cook Incorporated | HD0006 | 库克(中国)医疗贸易有限公司 | 硅胶 | YZB/USA 7833-2013《双猪尾硅胶输尿管支架》 | 4000228/A | D012642 | 国食药监械(进)字2014第2660494号(更) | 双猪尾硅胶输尿管支架 | 2014-01-21 | 2018-01-20 | 133726 133626 | 133726 133626
121629 | 非血管介入类 | 泌尿造瘘套装 | FX135 | 经皮肾造瘘套装 | 一次性使用微创扩张引流套件 | 套 | 国产 | 库珀科技 | 深圳市库珀科技发展有限公司 | HS0043 | 深圳市库珀科技发展有限公司 | PE、PTFE | YZB/粤 0895-2011 《一次性使用微创扩张引流套件》 |  |  | 粤食药监械(准)字2012第2660622号 | 一次性使用微创扩张引流套件 | 2012-08-13 | 2016-08-12 | KP-8F | KP-8F | 1、良好的柔韧性； 2、楔形尖端圆润光滑，减少周围组织的损伤； 3、超强抗折、抗压性，操作更加安全； 4、天蓝色的扩张管颜色，刻度显示效果更明显； 5、18F、20F、22F扩张管改进小尖端，不会损伤肾脏对侧的组织和血管； 6、扩张管内径较细，可快速看到液体流出； 7、扩张管与套管完美匹配，确保准确进入肾脏；
121630 | 非血管介入类 | 泌尿造瘘套装 | FX135 | 经皮肾造瘘套装 | 一次性使用微创扩张引流套件 | 套 | 国产 | 库珀科技 | 深圳市库珀科技发展有限公司 | HS0043 | 深圳市库珀科技发展有限公司 | PE、PTFE | YZB/粤 0895-2011 《一次性使用微创扩张引流套件》 |  |  | 粤食药监械(准)字2012第2660622号 | 一次性使用微创扩张引流套件 | 2012-08-13 | 2016-08-12 | KP-10F | KP-10F | 1、良好的柔韧性； 2、楔形尖端圆润光滑，减少周围组织的损伤； 3、超强抗折、抗压性，操作更加安全； 4、天蓝色的扩张管颜色，刻度显示效果更明显； 5、18F、20F、22F扩张管改进小尖端，不会损伤肾脏对侧的组织和血管； 6、扩张管内径较细，可快速看到液体流出； 7、扩张管与套管完美匹配，确保准确进入肾脏；
121631 | 非血管介入类 | 泌尿造瘘套装 | FX135 | 经皮肾造瘘套装 | 一次性使用微创扩张引流套件 | 套 | 国产 | 库珀科技 | 深圳市库珀科技发展有限公司 | HS0043 | 深圳市库珀科技发展有限公司 | PE、PTFE | YZB/粤 0895-2011 《一次性使用微创扩张引流套件》 |  |  | 粤食药监械(准)字2012第2660622号 | 一次性使用微创扩张引流套件 | 2012-08-13 | 2016-08-12 | KP-12F | KP-12F | 1、良好的柔韧性； 2、楔形尖端圆润光滑，减少周围组织的损伤； 3、超强抗折、抗压性，操作更加安全； 4、天蓝色的扩张管颜色，刻度显示效果更明显； 5、18F、20F、22F扩张管改进小尖端，不会损伤肾脏对侧的组织和血管； 6、扩张管内径较细，可快速看到液体流出； 7、扩张管与套管完美匹配，确保准确进入肾脏；
121632 | 非血管介入类 | 泌尿造瘘套装 | FX135 | 经皮肾造瘘套装 | 一次性使用微创扩张引流套件 | 套 | 国产 | 库珀科技 | 深圳市库珀科技发展有限公司 | HS0043 | 深圳市库珀科技发展有限公司 | PE、PTFE | YZB/粤 0895-2011 《一次性使用微创扩张引流套件》 |  |  | 粤食药监械(准)字2012第2660622号 | 一次性使用微创扩张引流套件 | 2012-08-13 | 2016-08-12 | KP-14F | KP-14F | 1、良好的柔韧性； 2、楔形尖端圆润光滑，减少周围组织的损伤； 3、超强抗折、抗压性，操作更加安全； 4、天蓝色的扩张管颜色，刻度显示效果更明显； 5、18F、20F、22F扩张管改进小尖端，不会损伤肾脏对侧的组织和血管； 6、扩张管内径较细，可快速看到液体流出； 7、扩张管与套管完美匹配，确保准确进入肾脏；
121633 | 非血管介入类 | 泌尿造瘘套装 | FX135 | 经皮肾造瘘套装 | 一次性使用微创扩张引流套件 | 套 | 国产 | 库珀科技 | 深圳市库珀科技发展有限公司 | HS0043 | 深圳市库珀科技发展有限公司 | PE、PTFE | YZB/粤 0895-2011 《一次性使用微创扩张引流套件》 |  |  | 粤食药监械(准)字2012第2660622号 | 一次性使用微创扩张引流套件 | 2012-08-13 | 2016-08-12 | KP-16F | KP-16F | 1、良好的柔韧性； 2、楔形尖端圆润光滑，减少周围组织的损伤； 3、超强抗折、抗压性，操作更加安全； 4、天蓝色的扩张管颜色，刻度显示效果更明显； 5、18F、20F、22F扩张管改进小尖端，不会损伤肾脏对侧的组织和血管； 6、扩张管内径较细，可快速看到液体流出； 7、扩张管与套管完美匹配，确保准确进入肾脏；
121634 | 非血管介入类 | 泌尿造瘘套装 | FX135 | 经皮肾造瘘套装 | 一次性使用微创扩张引流套件 | 套 | 国产 | 库珀科技 | 深圳市库珀科技发展有限公司 | HS0043 | 深圳市库珀科技发展有限公司 | PE、PTFE | YZB/粤 0895-2011 《一次性使用微创扩张引流套件》 |  |  | 粤食药监械(准)字2012第2660622号 | 一次性使用微创扩张引流套件 | 2012-08-13 | 2016-08-12 | KP-18F | KP-18F
121635 | 非血管介入类 | 泌尿造瘘套装 | FX135 | 经皮肾造瘘套装 | 一次性使用微创扩张引流套件 | 套 | 国产 | 库珀科技 | 深圳市库珀科技发展有限公司 | HS0043 | 深圳市库珀科技发展有限公司 | PE、PTFE | YZB/粤 0895-2011 《一次性使用微创扩张引流套件》 |  |  | 粤食药监械(准)字2012第2660622号 | 一次性使用微创扩张引流套件 | 2012-08-13 | 2016-08-12 | KP-20F | KP-20F | 1、良好的柔韧性； 2、楔形尖端圆润光滑，减少周围组织的损伤； 3、超强抗折、抗压性，操作更加安全； 4、天蓝色的扩张管颜色，刻度显示效果更明显； 5、18F、20F、22F扩张管改进小尖端，不会损伤肾脏对侧的组织和血管； 6、扩张管内径较细，可快速看到液体流出； 7、扩张管与套管完美匹配，确保准确进入肾脏；
121636 | 非血管介入类 | 泌尿造瘘套装 | FX135 | 经皮肾造瘘套装 | 一次性使用微创扩张引流套件 | 套 | 国产 | 库珀科技 | 深圳市库珀科技发展有限公司 | HS0043 | 深圳市库珀科技发展有限公司 | PE、PTFE | YZB/粤 0895-2011 《一次性使用微创扩张引流套件》 |  |  | 粤食药监械(准)字2012第2660622号 | 一次性使用微创扩张引流套件 | 2012-08-13 | 2016-08-12 | KP-22F | KP-22F | 1、良好的柔韧性； 2、楔形尖端圆润光滑，减少周围组织的损伤； 3、超强抗折、抗压性，操作更加安全； 4、天蓝色的扩张管颜色，刻度显示效果更明显； 5、18F、20F、22F扩张管改进小尖端，不会损伤肾脏对侧的组织和血管； 6、扩张管内径较细，可快速看到液体流出； 7、扩张管与套管完美匹配，确保准确进入肾脏；
121637 | 非血管介入类 | 引流管 | FX126 | 经皮引流管套包（含引流管） | 一次性使用引流导管包(商品名：引流导管及套装) | 套 | 国产 | 库珀科技 | 深圳市库珀科技发展有限公司 | HS0043 | 深圳市库珀科技发展有限公司 | 医用高级聚氨酯TPU | YZB/国 0632-2013《一次性使用引流导管包》 |  |  | 国食药监械(准)字2013第3660331号 | 一次性使用引流导管包(商品名：引流导管及套装) | 2013-03-07 | 2017-03-06 | DC-0413 | 4F*13cm | 1、内、外表面光滑，引流面大顺畅，不易堵管； 2、推送能力好，易穿过各种组织、操作简单； 3、猪尾型、菊花型尖端特殊工艺加工、不变形，定位性能好、不易滑脱； 4、在体内X光射线完全显影，便于检查； 5、采用医用级聚氨脂（PU）、生物相容性好、对组织无损伤。 6、采用美国进口弹性优良、耐有机溶剂、耐无水酒精，抗老化能力强的惰性材料聚氨酯。特殊管体材料，进口医学聚氨酯材料，抗腐蚀性较强，使用期间可以通过药液，在治疗肿瘤细胞的时候可以通过无水乙醇，中心静脉导管类是严禁接触乙醇的产品，另外通过药液以后管体强度下降对比也是非常的明显，我们产品保持强度的能力明显高于同类引流产品。 7、我公司产品引流导管从4F-14F，规格齐全，对各种年龄段的各种部位引流都可以找到相应的规格型号。独特头部设计，引流面积大，引流顺畅，堵管概率小。 8、良好的弹性，不易打折、变形。生物相容性好，对组织无损伤 9、适用内科、外科、肿瘤科、妇科、儿科、介入科、超声室、ICU等多个科室。 10、配置齐全，一套库珀引流包可充分运用到一次手术中。 11、可适用于灌注机，做热灌注化疗治疗。 12、冲洗方便，更换引流延长管及引流袋更加便捷。部分引流需要对引流导管进行冲洗，我公司的符合包装产品配有国际标准鲁尔接头的两通阀，可以连接带鲁尔接头的冲洗器，也可以将包装内配备的肝素帽连接在两通阀的末端用普通注射器进行冲洗，选择更多。另外两通阀具备开关功能，引流延长管也具备单独的关闭通道的功能，可以随时关闭正在进行的引流而更换体外的连接装置。另外我公司的引流延长管尾端带有一个特殊的内衬管，通过配合可以连接不同型号及锥度的引流袋接头，并能保持严密的契合度，这是国内及国外生产引流管厂家所没有的。
121638 | 非血管介入类 | 引流管 | FX126 | 经皮引流管套包（含引流管） | 一次性使用引流导管包(商品名：引流导管及套装) | 套 | 国产 | 库珀科技 | 深圳市库珀科技发展有限公司 | HS0043 | 深圳市库珀科技发展有限公司 | 医用高级聚氨酯TPU | YZB/国 0632-2013《一次性使用引流导管包》 |  |  | 国食药监械(准)字2013第3660331号 | 一次性使用引流导管包(商品名：引流导管及套装) | 2013-03-07 | 2017-03-06 | DC-0420 | 4F*20cm | 1、内、外表面光滑，引流面大顺畅，不易堵管； 2、推送能力好，易穿过各种组织、操作简单； 3、猪尾型、菊花型尖端特殊工艺加工、不变形，定位性能好、不易滑脱； 4、在体内X光射线完全显影，便于检查； 5、采用医用级聚氨脂（PU）、生物相容性好、对组织无损伤。 6、采用美国进口弹性优良、耐有机溶剂、耐无水酒精，抗老化能力强的惰性材料聚氨酯。特殊管体材料，进口医学聚氨酯材料，抗腐蚀性较强，使用期间可以通过药液，在治疗肿瘤细胞的时候可以通过无水乙醇，中心静脉导管类是严禁接触乙醇的产品，另外通过药液以后管体强度下降对比也是非常的明显，我们产品保持强度的能力明显高于同类引流产品。 7、我公司产品引流导管从4F-14F，规格齐全，对各种年龄段的各种部位引流都可以找到相应的规格型号。独特头部设计，引流面积大，引流顺畅，堵管概率小。 8、良好的弹性，不易打折、变形。生物相容性好，对组织无损伤 9、适用内科、外科、肿瘤科、妇科、儿科、介入科、超声室、ICU等多个科室。 10、配置齐全，一套库珀引流包可充分运用到一次手术中。 11、可适用于灌注机，做热灌注化疗治疗。 12、冲洗方便，更换引流延长管及引流袋更加便捷。部分引流需要对引流导管进行冲洗，我公司的符合包装产品配有国际标准鲁尔接头的两通阀，可以连接带鲁尔接头的冲洗器，也可以将包装内配备的肝素帽连接在两通阀的末端用普通注射器进行冲洗，选择更多。另外两通阀具备开关功能，引流延长管也具备单独的关闭通道的功能，可以随时关闭正在进行的引流而更换体外的连接装置。另外我公司的引流延长管尾端带有一个特殊的内衬管，通过配合可以连接不同型号及锥度的引流袋接头，并能保持严密的契合度，这是国内及国外生产引流管厂家所没有的。
121639 | 非血管介入类 | 引流管 | FX126 | 经皮引流管套包（含引流管） | 一次性使用引流导管包(商品名：引流导管及套装) | 套 | 国产 | 库珀科技 | 深圳市库珀科技发展有限公司 | HS0043 | 深圳市库珀科技发展有限公司 | 医用高级聚氨酯TPU | YZB/国 0632-2013《一次性使用引流导管包》 |  |  | 国食药监械(准)字2013第3660331号 | 一次性使用引流导管包(商品名：引流导管及套装) | 2013-03-07 | 2017-03-06 | DC-0513 | 5F*13cm | 1、内、外表面光滑，引流面大顺畅，不易堵管； 2、推送能力好，易穿过各种组织、操作简单； 3、猪尾型、菊花型尖端特殊工艺加工、不变形，定位性能好、不易滑脱； 4、在体内X光射线完全显影，便于检查； 5、采用医用级聚氨脂（PU）、生物相容性好、对组织无损伤。 6、采用美国进口弹性优良、耐有机溶剂、耐无水酒精，抗老化能力强的惰性材料聚氨酯。特殊管体材料，进口医学聚氨酯材料，抗腐蚀性较强，使用期间可以通过药液，在治疗肿瘤细胞的时候可以通过无水乙醇，中心静脉导管类是严禁接触乙醇的产品，另外通过药液以后管体强度下降对比也是非常的明显，我们产品保持强度的能力明显高于同类引流产品。 7、我公司产品引流导管从4F-14F，规格齐全，对各种年龄段的各种部位引流都可以找到相应的规格型号。独特头部设计，引流面积大，引流顺畅，堵管概率小。 8、良好的弹性，不易打折、变形。生物相容性好，对组织无损伤 9、适用内科、外科、肿瘤科、妇科、儿科、介入科、超声室、ICU等多个科室。 10、配置齐全，一套库珀引流包可充分运用到一次手术中。 11、可适用于灌注机，做热灌注化疗治疗。 12、冲洗方便，更换引流延长管及引流袋更加便捷。部分引流需要对引流导管进行冲洗，我公司的符合包装产品配有国际标准鲁尔接头的两通阀，可以连接带鲁尔接头的冲洗器，也可以将包装内配备的肝素帽连接在两通阀的末端用普通注射器进行冲洗，选择更多。另外两通阀具备开关功能，引流延长管也具备单独的关闭通道的功能，可以随时关闭正在进行的引流而更换体外的连接装置。另外我公司的引流延长管尾端带有一个特殊的内衬管，通过配合可以连接不同型号及锥度的引流袋接头，并能保持严密的契合度，这是国内及国外生产引流管厂家所没有的。
121640 | 非血管介入类 | 引流管 | FX126 | 经皮引流管套包（含引流管） | 一次性使用引流导管包(商品名：引流导管及套装) | 套 | 国产 | 库珀科技 | 深圳市库珀科技发展有限公司 | HS0043 | 深圳市库珀科技发展有限公司 | 医用高级聚氨酯TPU | YZB/国 0632-2013《一次性使用引流导管包》 |  |  | 国食药监械(准)字2013第3660331号 | 一次性使用引流导管包(商品名：引流导管及套装) | 2013-03-07 | 2017-03-06 | DC-0520 | 5F*20cm | 1、内、外表面光滑，引流面大顺畅，不易堵管； 2、推送能力好，易穿过各种组织、操作简单； 3、猪尾型、菊花型尖端特殊工艺加工、不变形，定位性能好、不易滑脱； 4、在体内X光射线完全显影，便于检查； 5、采用医用级聚氨脂（PU）、生物相容性好、对组织无损伤。 6、采用美国进口弹性优良、耐有机溶剂、耐无水酒精，抗老化能力强的惰性材料聚氨酯。特殊管体材料，进口医学聚氨酯材料，抗腐蚀性较强，使用期间可以通过药液，在治疗肿瘤细胞的时候可以通过无水乙醇，中心静脉导管类是严禁接触乙醇的产品，另外通过药液以后管体强度下降对比也是非常的明显，我们产品保持强度的能力明显高于同类引流产品。 7、我公司产品引流导管从4F-14F，规格齐全，对各种年龄段的各种部位引流都可以找到相应的规格型号。独特头部设计，引流面积大，引流顺畅，堵管概率小。 8、良好的弹性，不易打折、变形。生物相容性好，对组织无损伤 9、适用内科、外科、肿瘤科、妇科、儿科、介入科、超声室、ICU等多个科室。 10、配置齐全，一套库珀引流包可充分运用到一次手术中。 11、可适用于灌注机，做热灌注化疗治疗。 12、冲洗方便，更换引流延长管及引流袋更加便捷。部分引流需要对引流导管进行冲洗，我公司的符合包装产品配有国际标准鲁尔接头的两通阀，可以连接带鲁尔接头的冲洗器，也可以将包装内配备的肝素帽连接在两通阀的末端用普通注射器进行冲洗，选择更多。另外两通阀具备开关功能，引流延长管也具备单独的关闭通道的功能，可以随时关闭正在进行的引流而更换体外的连接装置。另外我公司的引流延长管尾端带有一个特殊的内衬管，通过配合可以连接不同型号及锥度的引流袋接头，并能保持严密的契合度，这是国内及国外生产引流管厂家所没有的。
121641 | 非血管介入类 | 引流管 | FX126 | 经皮引流管套包（含引流管） | 一次性使用引流导管包(商品名：引流导管及套装) | 套 | 国产 | 库珀科技 | 深圳市库珀科技发展有限公司 | HS0043 | 深圳市库珀科技发展有限公司 | 医用高级聚氨酯TPU | YZB/国 0632-2013《一次性使用引流导管包》 |  |  | 国食药监械(准)字2013第3660331号 | 一次性使用引流导管包(商品名：引流导管及套装) | 2013-03-07 | 2017-03-06 | DC-0620 | 6F*20cm | 1、内、外表面光滑，引流面大顺畅，不易堵管； 2、推送能力好，易穿过各种组织、操作简单； 3、猪尾型、菊花型尖端特殊工艺加工、不变形，定位性能好、不易滑脱； 4、在体内X光射线完全显影，便于检查； 5、采用医用级聚氨脂（PU）、生物相容性好、对组织无损伤。 6、采用美国进口弹性优良、耐有机溶剂、耐无水酒精，抗老化能力强的惰性材料聚氨酯。特殊管体材料，进口医学聚氨酯材料，抗腐蚀性较强，使用期间可以通过药液，在治疗肿瘤细胞的时候可以通过无水乙醇，中心静脉导管类是严禁接触乙醇的产品，另外通过药液以后管体强度下降对比也是非常的明显，我们产品保持强度的能力明显高于同类引流产品。 7、我公司产品引流导管从4F-14F，规格齐全，对各种年龄段的各种部位引流都可以找到相应的规格型号。独特头部设计，引流面积大，引流顺畅，堵管概率小。 8、良好的弹性，不易打折、变形。生物相容性好，对组织无损伤 9、适用内科、外科、肿瘤科、妇科、儿科、介入科、超声室、ICU等多个科室。 10、配置齐全，一套库珀引流包可充分运用到一次手术中。 11、可适用于灌注机，做热灌注化疗治疗。 12、冲洗方便，更换引流延长管及引流袋更加便捷。部分引流需要对引流导管进行冲洗，我公司的符合包装产品配有国际标准鲁尔接头的两通阀，可以连接带鲁尔接头的冲洗器，也可以将包装内配备的肝素帽连接在两通阀的末端用普通注射器进行冲洗，选择更多。另外两通阀具备开关功能，引流延长管也具备单独的关闭通道的功能，可以随时关闭正在进行的引流而更换体外的连接装置。另外我公司的引流延长管尾端带有一个特殊的内衬管，通过配合可以连接不同型号及锥度的引流袋接头，并能保持严密的契合度，这是国内及国外生产引流管厂家所没有的。
121642 | 非血管介入类 | 引流管 | FX126 | 经皮引流管套包（含引流管） | 一次性使用引流导管包(商品名：引流导管及套装) | 套 | 国产 | 库珀科技 | 深圳市库珀科技发展有限公司 | HS0043 | 深圳市库珀科技发展有限公司 | 医用高级聚氨酯TPU | YZB/国 0632-2013《一次性使用引流导管包》 |  |  | 国食药监械(准)字2013第3660331号 | 一次性使用引流导管包(商品名：引流导管及套装) | 2013-03-07 | 2017-03-06 | DC-0625 | 6F*25cm | 1、内、外表面光滑，引流面大顺畅，不易堵管； 2、推送能力好，易穿过各种组织、操作简单； 3、猪尾型、菊花型尖端特殊工艺加工、不变形，定位性能好、不易滑脱； 4、在体内X光射线完全显影，便于检查； 5、采用医用级聚氨脂（PU）、生物相容性好、对组织无损伤。 6、采用美国进口弹性优良、耐有机溶剂、耐无水酒精，抗老化能力强的惰性材料聚氨酯。特殊管体材料，进口医学聚氨酯材料，抗腐蚀性较强，使用期间可以通过药液，在治疗肿瘤细胞的时候可以通过无水乙醇，中心静脉导管类是严禁接触乙醇的产品，另外通过药液以后管体强度下降对比也是非常的明显，我们产品保持强度的能力明显高于同类引流产品。 7、我公司产品引流导管从4F-14F，规格齐全，对各种年龄段的各种部位引流都可以找到相应的规格型号。独特头部设计，引流面积大，引流顺畅，堵管概率小。 8、良好的弹性，不易打折、变形。生物相容性好，对组织无损伤 9、适用内科、外科、肿瘤科、妇科、儿科、介入科、超声室、ICU等多个科室。 10、配置齐全，一套库珀引流包可充分运用到一次手术中。 11、可适用于灌注机，做热灌注化疗治疗。 12、冲洗方便，更换引流延长管及引流袋更加便捷。部分引流需要对引流导管进行冲洗，我公司的符合包装产品配有国际标准鲁尔接头的两通阀，可以连接带鲁尔接头的冲洗器，也可以将包装内配备的肝素帽连接在两通阀的末端用普通注射器进行冲洗，选择更多。另外两通阀具备开关功能，引流延长管也具备单独的关闭通道的功能，可以随时关闭正在进行的引流而更换体外的连接装置。另外我公司的引流延长管尾端带有一个特殊的内衬管，通过配合可以连接不同型号及锥度的引流袋接头，并能保持严密的契合度，这是国内及国外生产引流管厂家所没有的。
121643 | 非血管介入类 | 引流管 | FX126 | 经皮引流管套包（含引流管） | 一次性使用引流导管包(商品名：引流导管及套装) | 套 | 国产 | 库珀科技 | 深圳市库珀科技发展有限公司 | HS0043 | 深圳市库珀科技发展有限公司 | 医用高级聚氨酯TPU | YZB/国 0632-2013《一次性使用引流导管包》 |  |  | 国食药监械(准)字2013第3660331号 | 一次性使用引流导管包(商品名：引流导管及套装) | 2013-03-07 | 2017-03-06 | DC-0720 | 7F*20cm | 1、内、外表面光滑，引流面大顺畅，不易堵管； 2、推送能力好，易穿过各种组织、操作简单； 3、猪尾型、菊花型尖端特殊工艺加工、不变形，定位性能好、不易滑脱； 4、在体内X光射线完全显影，便于检查； 5、采用医用级聚氨脂（PU）、生物相容性好、对组织无损伤。 6、采用美国进口弹性优良、耐有机溶剂、耐无水酒精，抗老化能力强的惰性材料聚氨酯。特殊管体材料，进口医学聚氨酯材料，抗腐蚀性较强，使用期间可以通过药液，在治疗肿瘤细胞的时候可以通过无水乙醇，中心静脉导管类是严禁接触乙醇的产品，另外通过药液以后管体强度下降对比也是非常的明显，我们产品保持强度的能力明显高于同类引流产品。 7、我公司产品引流导管从4F-14F，规格齐全，对各种年龄段的各种部位引流都可以找到相应的规格型号。独特头部设计，引流面积大，引流顺畅，堵管概率小。 8、良好的弹性，不易打折、变形。生物相容性好，对组织无损伤 9、适用内科、外科、肿瘤科、妇科、儿科、介入科、超声室、ICU等多个科室。 10、配置齐全，一套库珀引流包可充分运用到一次手术中。 11、可适用于灌注机，做热灌注化疗治疗。 12、冲洗方便，更换引流延长管及引流袋更加便捷。部分引流需要对引流导管进行冲洗，我公司的符合包装产品配有国际标准鲁尔接头的两通阀，可以连接带鲁尔接头的冲洗器，也可以将包装内配备的肝素帽连接在两通阀的末端用普通注射器进行冲洗，选择更多。另外两通阀具备开关功能，引流延长管也具备单独的关闭通道的功能，可以随时关闭正在进行的引流而更换体外的连接装置。另外我公司的引流延长管尾端带有一个特殊的内衬管，通过配合可以连接不同型号及锥度的引流袋接头，并能保持严密的契合度，这是国内及国外生产引流管厂家所没有的。
121644 | 非血管介入类 | 引流管 | FX126 | 经皮引流管套包（含引流管） | 一次性使用引流导管包(商品名：引流导管及套装) | 套 | 国产 | 库珀科技 | 深圳市库珀科技发展有限公司 | HS0043 | 深圳市库珀科技发展有限公司 | 医用高级聚氨酯TPU | YZB/国 0632-2013《一次性使用引流导管包》 |  |  | 国食药监械(准)字2013第3660331号 | 一次性使用引流导管包(商品名：引流导管及套装) | 2013-03-07 | 2017-03-06 | DC-0725 | 7F*25cm | 1、内、外表面光滑，引流面大顺畅，不易堵管； 2、推送能力好，易穿过各种组织、操作简单； 3、猪尾型、菊花型尖端特殊工艺加工、不变形，定位性能好、不易滑脱； 4、在体内X光射线完全显影，便于检查； 5、采用医用级聚氨脂（PU）、生物相容性好、对组织无损伤。 6、采用美国进口弹性优良、耐有机溶剂、耐无水酒精，抗老化能力强的惰性材料聚氨酯。特殊管体材料，进口医学聚氨酯材料，抗腐蚀性较强，使用期间可以通过药液，在治疗肿瘤细胞的时候可以通过无水乙醇，中心静脉导管类是严禁接触乙醇的产品，另外通过药液以后管体强度下降对比也是非常的明显，我们产品保持强度的能力明显高于同类引流产品。 7、我公司产品引流导管从4F-14F，规格齐全，对各种年龄段的各种部位引流都可以找到相应的规格型号。独特头部设计，引流面积大，引流顺畅，堵管概率小。 8、良好的弹性，不易打折、变形。生物相容性好，对组织无损伤 9、适用内科、外科、肿瘤科、妇科、儿科、介入科、超声室、ICU等多个科室。 10、配置齐全，一套库珀引流包可充分运用到一次手术中。 11、可适用于灌注机，做热灌注化疗治疗。 12、冲洗方便，更换引流延长管及引流袋更加便捷。部分引流需要对引流导管进行冲洗，我公司的符合包装产品配有国际标准鲁尔接头的两通阀，可以连接带鲁尔接头的冲洗器，也可以将包装内配备的肝素帽连接在两通阀的末端用普通注射器进行冲洗，选择更多。另外两通阀具备开关功能，引流延长管也具备单独的关闭通道的功能，可以随时关闭正在进行的引流而更换体外的连接装置。另外我公司的引流延长管尾端带有一个特殊的内衬管，通过配合可以连接不同型号及锥度的引流袋接头，并能保持严密的契合度，这是国内及国外生产引流管厂家所没有的。
121645 | 非血管介入类 | 引流管 | FX126 | 经皮引流管套包（含引流管） | 一次性使用引流导管包(商品名：引流导管及套装) | 套 | 国产 | 库珀科技 | 深圳市库珀科技发展有限公司 | HS0043 | 深圳市库珀科技发展有限公司 | 医用高级聚氨酯TPU | YZB/国 0632-2013《一次性使用引流导管包》 |  |  | 国食药监械(准)字2013第3660331号 | 一次性使用引流导管包(商品名：引流导管及套装) | 2013-03-07 | 2017-03-06 | DC-0820 | 8F*20cm | 1、内、外表面光滑，引流面大顺畅，不易堵管； 2、推送能力好，易穿过各种组织、操作简单； 3、猪尾型、菊花型尖端特殊工艺加工、不变形，定位性能好、不易滑脱； 4、在体内X光射线完全显影，便于检查； 5、采用医用级聚氨脂（PU）、生物相容性好、对组织无损伤。 6、采用美国进口弹性优良、耐有机溶剂、耐无水酒精，抗老化能力强的惰性材料聚氨酯。特殊管体材料，进口医学聚氨酯材料，抗腐蚀性较强，使用期间可以通过药液，在治疗肿瘤细胞的时候可以通过无水乙醇，中心静脉导管类是严禁接触乙醇的产品，另外通过药液以后管体强度下降对比也是非常的明显，我们产品保持强度的能力明显高于同类引流产品。 7、我公司产品引流导管从4F-14F，规格齐全，对各种年龄段的各种部位引流都可以找到相应的规格型号。独特头部设计，引流面积大，引流顺畅，堵管概率小。 8、良好的弹性，不易打折、变形。生物相容性好，对组织无损伤 9、适用内科、外科、肿瘤科、妇科、儿科、介入科、超声室、ICU等多个科室。 10、配置齐全，一套库珀引流包可充分运用到一次手术中。 11、可适用于灌注机，做热灌注化疗治疗。 12、冲洗方便，更换引流延长管及引流袋更加便捷。部分引流需要对引流导管进行冲洗，我公司的符合包装产品配有国际标准鲁尔接头的两通阀，可以连接带鲁尔接头的冲洗器，也可以将包装内配备的肝素帽连接在两通阀的末端用普通注射器进行冲洗，选择更多。另外两通阀具备开关功能，引流延长管也具备单独的关闭通道的功能，可以随时关闭正在进行的引流而更换体外的连接装置。另外我公司的引流延长管尾端带有一个特殊的内衬管，通过配合可以连接不同型号及锥度的引流袋接头，并能保持严密的契合度，这是国内及国外生产引流管厂家所没有的。
121646 | 非血管介入类 | 引流管 | FX126 | 经皮引流管套包（含引流管） | 一次性使用引流导管包(商品名：引流导管及套装) | 套 | 国产 | 库珀科技 | 深圳市库珀科技发展有限公司 | HS0043 | 深圳市库珀科技发展有限公司 | 医用高级聚氨酯TPU | YZB/国 0632-2013《一次性使用引流导管包》 |  |  | 国食药监械(准)字2013第3660331号 | 一次性使用引流导管包(商品名：引流导管及套装) | 2013-03-07 | 2017-03-06 | DC-0825 | 8F*25cm | 1、内、外表面光滑，引流面大顺畅，不易堵管； 2、推送能力好，易穿过各种组织、操作简单； 3、猪尾型、菊花型尖端特殊工艺加工、不变形，定位性能好、不易滑脱； 4、在体内X光射线完全显影，便于检查； 5、采用医用级聚氨脂（PU）、生物相容性好、对组织无损伤。 6、采用美国进口弹性优良、耐有机溶剂、耐无水酒精，抗老化能力强的惰性材料聚氨酯。特殊管体材料，进口医学聚氨酯材料，抗腐蚀性较强，使用期间可以通过药液，在治疗肿瘤细胞的时候可以通过无水乙醇，中心静脉导管类是严禁接触乙醇的产品，另外通过药液以后管体强度下降对比也是非常的明显，我们产品保持强度的能力明显高于同类引流产品。 7、我公司产品引流导管从4F-14F，规格齐全，对各种年龄段的各种部位引流都可以找到相应的规格型号。独特头部设计，引流面积大，引流顺畅，堵管概率小。 8、良好的弹性，不易打折、变形。生物相容性好，对组织无损伤 9、适用内科、外科、肿瘤科、妇科、儿科、介入科、超声室、ICU等多个科室。 10、配置齐全，一套库珀引流包可充分运用到一次手术中。 11、可适用于灌注机，做热灌注化疗治疗。 12、冲洗方便，更换引流延长管及引流袋更加便捷。部分引流需要对引流导管进行冲洗，我公司的符合包装产品配有国际标准鲁尔接头的两通阀，可以连接带鲁尔接头的冲洗器，也可以将包装内配备的肝素帽连接在两通阀的末端用普通注射器进行冲洗，选择更多。另外两通阀具备开关功能，引流延长管也具备单独的关闭通道的功能，可以随时关闭正在进行的引流而更换体外的连接装置。另外我公司的引流延长管尾端带有一个特殊的内衬管，通过配合可以连接不同型号及锥度的引流袋接头，并能保持严密的契合度，这是国内及国外生产引流管厂家所没有的。
121647 | 非血管介入类 | 引流管 | FX126 | 经皮引流管套包（含引流管） | 一次性使用引流导管包(商品名：引流导管及套装) | 套 | 国产 | 库珀科技 | 深圳市库珀科技发展有限公司 | HS0043 | 深圳市库珀科技发展有限公司 | 医用高级聚氨酯TPU | YZB/国 0632-2013《一次性使用引流导管包》 |  |  | 国食药监械(准)字2013第3660331号 | 一次性使用引流导管包(商品名：引流导管及套装) | 2013-03-07 | 2017-03-06 | DC-1020 | 10F*20cm | 1、内、外表面光滑，引流面大顺畅，不易堵管； 2、推送能力好，易穿过各种组织、操作简单； 3、猪尾型、菊花型尖端特殊工艺加工、不变形，定位性能好、不易滑脱； 4、在体内X光射线完全显影，便于检查； 5、采用医用级聚氨脂（PU）、生物相容性好、对组织无损伤。 6、采用美国进口弹性优良、耐有机溶剂、耐无水酒精，抗老化能力强的惰性材料聚氨酯。特殊管体材料，进口医学聚氨酯材料，抗腐蚀性较强，使用期间可以通过药液，在治疗肿瘤细胞的时候可以通过无水乙醇，中心静脉导管类是严禁接触乙醇的产品，另外通过药液以后管体强度下降对比也是非常的明显，我们产品保持强度的能力明显高于同类引流产品。 7、我公司产品引流导管从4F-14F，规格齐全，对各种年龄段的各种部位引流都可以找到相应的规格型号。独特头部设计，引流面积大，引流顺畅，堵管概率小。 8、良好的弹性，不易打折、变形。生物相容性好，对组织无损伤 9、适用内科、外科、肿瘤科、妇科、儿科、介入科、超声室、ICU等多个科室。 10、配置齐全，一套库珀引流包可充分运用到一次手术中。 11、可适用于灌注机，做热灌注化疗治疗。 12、冲洗方便，更换引流延长管及引流袋更加便捷。部分引流需要对引流导管进行冲洗，我公司的符合包装产品配有国际标准鲁尔接头的两通阀，可以连接带鲁尔接头的冲洗器，也可以将包装内配备的肝素帽连接在两通阀的末端用普通注射器进行冲洗，选择更多。另外两通阀具备开关功能，引流延长管也具备单独的关闭通道的功能，可以随时关闭正在进行的引流而更换体外的连接装置。另外我公司的引流延长管尾端带有一个特殊的内衬管，通过配合可以连接不同型号及锥度的引流袋接头，并能保持严密的契合度，这是国内及国外生产引流管厂家所没有的。
121648 | 非血管介入类 | 引流管 | FX126 | 经皮引流管套包（含引流管） | 一次性使用引流导管包(商品名：引流导管及套装) | 套 | 国产 | 库珀科技 | 深圳市库珀科技发展有限公司 | HS0043 | 深圳市库珀科技发展有限公司 | 医用高级聚氨酯TPU | YZB/国 0632-2013《一次性使用引流导管包》 |  |  | 国食药监械(准)字2013第3660331号 | 一次性使用引流导管包(商品名：引流导管及套装) | 2013-03-07 | 2017-03-06 | DC-1025 | 10F*25cm | 1、内、外表面光滑，引流面大顺畅，不易堵管； 2、推送能力好，易穿过各种组织、操作简单； 3、猪尾型、菊花型尖端特殊工艺加工、不变形，定位性能好、不易滑脱； 4、在体内X光射线完全显影，便于检查； 5、采用医用级聚氨脂（PU）、生物相容性好、对组织无损伤。 6、采用美国进口弹性优良、耐有机溶剂、耐无水酒精，抗老化能力强的惰性材料聚氨酯。特殊管体材料，进口医学聚氨酯材料，抗腐蚀性较强，使用期间可以通过药液，在治疗肿瘤细胞的时候可以通过无水乙醇，中心静脉导管类是严禁接触乙醇的产品，另外通过药液以后管体强度下降对比也是非常的明显，我们产品保持强度的能力明显高于同类引流产品。 7、我公司产品引流导管从4F-14F，规格齐全，对各种年龄段的各种部位引流都可以找到相应的规格型号。独特头部设计，引流面积大，引流顺畅，堵管概率小。 8、良好的弹性，不易打折、变形。生物相容性好，对组织无损伤 9、适用内科、外科、肿瘤科、妇科、儿科、介入科、超声室、ICU等多个科室。 10、配置齐全，一套库珀引流包可充分运用到一次手术中。 11、可适用于灌注机，做热灌注化疗治疗。 12、冲洗方便，更换引流延长管及引流袋更加便捷。部分引流需要对引流导管进行冲洗，我公司的符合包装产品配有国际标准鲁尔接头的两通阀，可以连接带鲁尔接头的冲洗器，也可以将包装内配备的肝素帽连接在两通阀的末端用普通注射器进行冲洗，选择更多。另外两通阀具备开关功能，引流延长管也具备单独的关闭通道的功能，可以随时关闭正在进行的引流而更换体外的连接装置。另外我公司的引流延长管尾端带有一个特殊的内衬管，通过配合可以连接不同型号及锥度的引流袋接头，并能保持严密的契合度，这是国内及国外生产引流管厂家所没有的。
121649 | 非血管介入类 | 引流管 | FX126 | 经皮引流管套包（含引流管） | 一次性使用引流导管包(商品名：引流导管及套装) | 套 | 国产 | 库珀科技 | 深圳市库珀科技发展有限公司 | HS0043 | 深圳市库珀科技发展有限公司 | 医用高级聚氨酯TPU | YZB/国 0632-2013《一次性使用引流导管包》 |  |  | 国食药监械(准)字2013第3660331号 | 一次性使用引流导管包(商品名：引流导管及套装) | 2013-03-07 | 2017-03-06 | DC-1220 | 12F*20cm | 1、内、外表面光滑，引流面大顺畅，不易堵管； 2、推送能力好，易穿过各种组织、操作简单； 3、猪尾型、菊花型尖端特殊工艺加工、不变形，定位性能好、不易滑脱； 4、在体内X光射线完全显影，便于检查； 5、采用医用级聚氨脂（PU）、生物相容性好、对组织无损伤。 6、采用美国进口弹性优良、耐有机溶剂、耐无水酒精，抗老化能力强的惰性材料聚氨酯。特殊管体材料，进口医学聚氨酯材料，抗腐蚀性较强，使用期间可以通过药液，在治疗肿瘤细胞的时候可以通过无水乙醇，中心静脉导管类是严禁接触乙醇的产品，另外通过药液以后管体强度下降对比也是非常的明显，我们产品保持强度的能力明显高于同类引流产品。 7、我公司产品引流导管从4F-14F，规格齐全，对各种年龄段的各种部位引流都可以找到相应的规格型号。独特头部设计，引流面积大，引流顺畅，堵管概率小。 8、良好的弹性，不易打折、变形。生物相容性好，对组织无损伤 9、适用内科、外科、肿瘤科、妇科、儿科、介入科、超声室、ICU等多个科室。 10、配置齐全，一套库珀引流包可充分运用到一次手术中。 11、可适用于灌注机，做热灌注化疗治疗。 12、冲洗方便，更换引流延长管及引流袋更加便捷。部分引流需要对引流导管进行冲洗，我公司的符合包装产品配有国际标准鲁尔接头的两通阀，可以连接带鲁尔接头的冲洗器，也可以将包装内配备的肝素帽连接在两通阀的末端用普通注射器进行冲洗，选择更多。另外两通阀具备开关功能，引流延长管也具备单独的关闭通道的功能，可以随时关闭正在进行的引流而更换体外的连接装置。另外我公司的引流延长管尾端带有一个特殊的内衬管，通过配合可以连接不同型号及锥度的引流袋接头，并能保持严密的契合度，这是国内及国外生产引流管厂家所没有的。
121650 | 非血管介入类 | 引流管 | FX126 | 经皮引流管套包（含引流管） | 一次性使用引流导管包(商品名：引流导管及套装) | 套 | 国产 | 库珀科技 | 深圳市库珀科技发展有限公司 | HS0043 | 深圳市库珀科技发展有限公司 | 医用高级聚氨酯TPU | YZB/国 0632-2013《一次性使用引流导管包》 |  |  | 国食药监械(准)字2013第3660331号 | 一次性使用引流导管包(商品名：引流导管及套装) | 2013-03-07 | 2017-03-06 | DC-1225 | 12F*25cm | 1、内、外表面光滑，引流面大顺畅，不易堵管； 2、推送能力好，易穿过各种组织、操作简单； 3、猪尾型、菊花型尖端特殊工艺加工、不变形，定位性能好、不易滑脱； 4、在体内X光射线完全显影，便于检查； 5、采用医用级聚氨脂（PU）、生物相容性好、对组织无损伤。 6、采用美国进口弹性优良、耐有机溶剂、耐无水酒精，抗老化能力强的惰性材料聚氨酯。特殊管体材料，进口医学聚氨酯材料，抗腐蚀性较强，使用期间可以通过药液，在治疗肿瘤细胞的时候可以通过无水乙醇，中心静脉导管类是严禁接触乙醇的产品，另外通过药液以后管体强度下降对比也是非常的明显，我们产品保持强度的能力明显高于同类引流产品。 7、我公司产品引流导管从4F-14F，规格齐全，对各种年龄段的各种部位引流都可以找到相应的规格型号。独特头部设计，引流面积大，引流顺畅，堵管概率小。 8、良好的弹性，不易打折、变形。生物相容性好，对组织无损伤 9、适用内科、外科、肿瘤科、妇科、儿科、介入科、超声室、ICU等多个科室。 10、配置齐全，一套库珀引流包可充分运用到一次手术中。 11、可适用于灌注机，做热灌注化疗治疗。 12、冲洗方便，更换引流延长管及引流袋更加便捷。部分引流需要对引流导管进行冲洗，我公司的符合包装产品配有国际标准鲁尔接头的两通阀，可以连接带鲁尔接头的冲洗器，也可以将包装内配备的肝素帽连接在两通阀的末端用普通注射器进行冲洗，选择更多。另外两通阀具备开关功能，引流延长管也具备单独的关闭通道的功能，可以随时关闭正在进行的引流而更换体外的连接装置。另外我公司的引流延长管尾端带有一个特殊的内衬管，通过配合可以连接不同型号及锥度的引流袋接头，并能保持严密的契合度，这是国内及国外生产引流管厂家所没有的。
121651 | 非血管介入类 | 引流管 | FX126 | 经皮引流管套包（含引流管） | 一次性使用引流导管包(商品名：引流导管及套装) | 套 | 国产 | 库珀科技 | 深圳市库珀科技发展有限公司 | HS0043 | 深圳市库珀科技发展有限公司 | 医用高级聚氨酯TPU | YZB/国 0632-2013《一次性使用引流导管包》 |  |  | 国食药监械(准)字2013第3660331号 | 一次性使用引流导管包(商品名：引流导管及套装) | 2013-03-07 | 2017-03-06 | DC-1420 | 14F*20cm | 1、内、外表面光滑，引流面大顺畅，不易堵管； 2、推送能力好，易穿过各种组织、操作简单； 3、猪尾型、菊花型尖端特殊工艺加工、不变形，定位性能好、不易滑脱； 4、在体内X光射线完全显影，便于检查； 5、采用医用级聚氨脂（PU）、生物相容性好、对组织无损伤。 6、采用美国进口弹性优良、耐有机溶剂、耐无水酒精，抗老化能力强的惰性材料聚氨酯。特殊管体材料，进口医学聚氨酯材料，抗腐蚀性较强，使用期间可以通过药液，在治疗肿瘤细胞的时候可以通过无水乙醇，中心静脉导管类是严禁接触乙醇的产品，另外通过药液以后管体强度下降对比也是非常的明显，我们产品保持强度的能力明显高于同类引流产品。 7、我公司产品引流导管从4F-14F，规格齐全，对各种年龄段的各种部位引流都可以找到相应的规格型号。独特头部设计，引流面积大，引流顺畅，堵管概率小。 8、良好的弹性，不易打折、变形。生物相容性好，对组织无损伤 9、适用内科、外科、肿瘤科、妇科、儿科、介入科、超声室、ICU等多个科室。 10、配置齐全，一套库珀引流包可充分运用到一次手术中。 11、可适用于灌注机，做热灌注化疗治疗。 12、冲洗方便，更换引流延长管及引流袋更加便捷。部分引流需要对引流导管进行冲洗，我公司的符合包装产品配有国际标准鲁尔接头的两通阀，可以连接带鲁尔接头的冲洗器，也可以将包装内配备的肝素帽连接在两通阀的末端用普通注射器进行冲洗，选择更多。另外两通阀具备开关功能，引流延长管也具备单独的关闭通道的功能，可以随时关闭正在进行的引流而更换体外的连接装置。另外我公司的引流延长管尾端带有一个特殊的内衬管，通过配合可以连接不同型号及锥度的引流袋接头，并能保持严密的契合度，这是国内及国外生产引流管厂家所没有的。
121652 | 非血管介入类 | 引流管 | FX126 | 经皮引流管套包（含引流管） | 一次性使用引流导管包(商品名：引流导管及套装) | 套 | 国产 | 库珀科技 | 深圳市库珀科技发展有限公司 | HS0043 | 深圳市库珀科技发展有限公司 | 医用高级聚氨酯TPU | YZB/国 0632-2013《一次性使用引流导管包》 |  |  | 国食药监械(准)字2013第3660331号 | 一次性使用引流导管包(商品名：引流导管及套装) | 2013-03-07 | 2017-03-06 | DC-1425 | 14F*25cm | 1、内、外表面光滑，引流面大顺畅，不易堵管； 2、推送能力好，易穿过各种组织、操作简单； 3、猪尾型、菊花型尖端特殊工艺加工、不变形，定位性能好、不易滑脱； 4、在体内X光射线完全显影，便于检查； 5、采用医用级聚氨脂（PU）、生物相容性好、对组织无损伤。 6、采用美国进口弹性优良、耐有机溶剂、耐无水酒精，抗老化能力强的惰性材料聚氨酯。特殊管体材料，进口医学聚氨酯材料，抗腐蚀性较强，使用期间可以通过药液，在治疗肿瘤细胞的时候可以通过无水乙醇，中心静脉导管类是严禁接触乙醇的产品，另外通过药液以后管体强度下降对比也是非常的明显，我们产品保持强度的能力明显高于同类引流产品。 7、我公司产品引流导管从4F-14F，规格齐全，对各种年龄段的各种部位引流都可以找到相应的规格型号。独特头部设计，引流面积大，引流顺畅，堵管概率小。 8、良好的弹性，不易打折、变形。生物相容性好，对组织无损伤 9、适用内科、外科、肿瘤科、妇科、儿科、介入科、超声室、ICU等多个科室。 10、配置齐全，一套库珀引流包可充分运用到一次手术中。 11、可适用于灌注机，做热灌注化疗治疗。 12、冲洗方便，更换引流延长管及引流袋更加便捷。部分引流需要对引流导管进行冲洗，我公司的符合包装产品配有国际标准鲁尔接头的两通阀，可以连接带鲁尔接头的冲洗器，也可以将包装内配备的肝素帽连接在两通阀的末端用普通注射器进行冲洗，选择更多。另外两通阀具备开关功能，引流延长管也具备单独的关闭通道的功能，可以随时关闭正在进行的引流而更换体外的连接装置。另外我公司的引流延长管尾端带有一个特殊的内衬管，通过配合可以连接不同型号及锥度的引流袋接头，并能保持严密的契合度，这是国内及国外生产引流管厂家所没有的。
121653 | 非血管介入类 | 导管 | FX055 | ERCP造影导管 | E.R.C.P.导管 | 根 | 进口 | Medi-Globe | 德国Medi-Globe GmbH | HD0132 | 南京微创医学科技有限公司 | 不锈钢 | YZB/MG 006-2013 |  |  | 国械注进20152660079 | E.R.C.P.导管 | 2015-01-14 | 2020-01-13 | GER-01-18-035、GER-02-18-035、GER-03-18-021、GER-04-18-035、GER-05-18-035、GER-06-18-035、GER-07-18-035 | 彩色标记，直径1.8mm，预先弯曲，适用导丝0.35inch,导管长度2000mm。
121654 | 非血管介入类 | 球囊 | FX041 | 肾造瘘球囊 | 肾造瘘球囊 | 套 | 进口 | COOK | 美国 Cook Incorporated | HD0006 | 库克(中国)医疗贸易有限公司 | 聚乙烯 | YZB/USA 4527-2014《肾造瘘球囊导管(商品名：Ultraxx)》 | 4000228/A |  | 国食药监械(进)字2014第3773879号 | 肾造痿球囊 | 2014-08-08 | 2019-08-07 | UNB-6-15 | UNB-6-15
121656 | 非血管介入类 | 配件 | FX119 | 透明黏膜吸套 | 医用透明粘膜吸套 | 盒 | 国产 | 尚贤科技 | 沈阳尚贤医疗系统有限公司 | HS0286 | 沈阳尚贤医疗系统有限公司 | 热塑性聚氨酯 | 注册产品标准（YZB/辽1103-2013） | HD 60098029 0001 |  | 辽械注准20142220009 | 医用透明粘膜吸套 | 2014-11-17 | 2019-11-16 | XT-DL-148-40 | XT-DL-148-40：总高度14.00mm，外径16.50mm，顶端部内径14.30mm，与内窥镜相配部底端内径14.84mm，前端长度4.00mm，固定力（带胶带）15.0N，固定力（不带胶带）10.0N。 | 一次性医用透明粘膜吸套由医疗级高分子材料聚合而成，经环氧乙烷灭菌。属一次性使用产品。本产品安装在内镜先端部，用于提供清晰的工作视野及对粘膜组织的保护，以便清晰的观察和顺利地开展内镜治疗。
121658 | 非血管介入类 | 球囊 | FX041 | 肾造瘘球囊 | 肾造瘘球囊 | 套 | 进口 | COOK | 美国 Cook Incorporated | HD0006 | 库克(中国)医疗贸易有限公司 | 聚乙烯 | YZB/USA 4527-2014《肾造瘘球囊导管(商品名：Ultraxx)》 | 4000228/A | K024050 | 国食药监械(进)字2014第3773879号 | 肾造瘘球囊 | 2014-08-08 | 2019-08-07 | UNB-8-15-CS | UNB-8-15-CS
121659 | 非血管介入类 | 球囊 | FX043 | 输尿管球囊导管 | 输尿管球囊导管 | 套 | 进口 | COOK | 美国 Cook Incorporated | HD0006 | 库克(中国)医疗贸易有限公司 | 尼龙6 | YZB/USA 2347-2013《输尿管扩张球囊导管》 | 4000228/A | K961904 | 国食药监械(进)字2013第2092750号(更) | 输尿管球囊导管 | 2013-07-22 | 2017-07-21 | AUBS-5-4 | AUBS-5-4
121660 | 非血管介入类 | 球囊 | FX043 | 输尿管球囊导管 | 输尿管球囊导管 | 套 | 进口 | COOK | 美国 Cook Incorporated | HD0006 | 库克(中国)医疗贸易有限公司 | 尼龙6 | YZB/USA 2347-2013《输尿管扩张球囊导管》 | 4000228/A | K961904 | 国食药监械(进)字2013第2092750号(更) | 输尿管球囊导管 | 2013-07-22 | 2017-07-21 | AUBS-6-4 | AUBS-6-4
121665 | 非血管介入类 | 支架 | FX022 | 输尿管支架套件 | 输尿管温控管 | 套 | 进口 | COOK | Cook Urological Inc. | HD0006 | 库克(中国)医疗贸易有限公司 | 聚氨酯 | 进口产品注册标准 YZB/USA 3456-2010《输尿管支架套装》 | 4000228/A |  | 国械注进20153662099 | 输尿管支架管 | 2015-06-30 | 2020-06-29 | UFH-518 | UFH-518
121666 | 非血管介入类 | 支架 | FX022 | 输尿管支架套件 | 输尿管温控管 | 套 | 进口 | COOK | Cook Urological Inc. | HD0006 | 库克(中国)医疗贸易有限公司 | 聚氨酯 | 进口产品注册标准 YZB/USA 3456-2010《输尿管支架套装》 | 4000228/A |  | 国械注进20153662099 | 输尿管支架管 | 2015-06-30 | 2020-06-29 | UFH-526 | UFH-526
121667 | 非血管介入类 | 支架 | FX022 | 输尿管支架套件 | 输尿管温控管 | 套 | 进口 | COOK | Cook Urological Inc. | HD0006 | 库克(中国)医疗贸易有限公司 | 聚氨酯 | 进口产品注册标准 YZB/USA 3456-2010《输尿管支架套装》 | 4000228/A |  | 国械注进20153662099 | 输尿管支架管 | 2015-06-30 | 2020-06-29 | UFH-626 | UFH-626
121668 | 非血管介入类 | 支架 | FX007 | 不可移除胆道金属支架 | 胆道支架 | 套 | 进口 | COOK | Cook Ireland Ltd. | HD0006 | 库克(中国)医疗贸易有限公司 | 镍钛合金 | 注册产品标准 | G1130333038023 |  | 国械注进20143465596 | 胆道支架(商品名：Zilver 635) | 2014-11-24 | 2019-11-23 | ZIB6-40-6-4.0、ZIB6-40-6-6.0、ZIB6-40-6-8.0、ZIB6-40-8-4.0、ZIB6-40-8-6.0、ZIB6-40-8-8.0、ZIB6-40-9-4.0、ZIB6-40-9-6.0、ZIB6-40-9-8.0、ZIB6-40-10-4.0、ZIB6-40-10-6.0、ZIB6-40-10-8.0、ZIB6-40-12-4.0、ZIB6-40-12-6.0、ZIB6-40-12-8.0、ZIB6-40-14-4.0、ZIB6-40-14-6.0、ZIB6-40-14-8.0 | 支架输送系统为6F,长度40cm，支架预装输送系统中，支架直径从6mm到14mm，长度有4cm、6cm，8cm三种。支架材质为镍钛合金，两端均有4个黄金Mark增加可视性。
121670 | 非血管介入类 | 导丝 | FX045 | 食肠道用加硬导丝 | 导丝 | 套 | 进口 | COOK | 美国 Cook Incorporated | HD0006 | 库克(中国)医疗贸易有限公司 | 304不锈钢 | 注册产品标准 | 4000228/A | D012681 | 国械注进20153770949 | 导丝 | 2015-03-19 | 2020-03-18 | THSF-35-80-AES THSF-35-145-AES THSF-38-80-AES THSF-38-145-AES THSF-38-260-AES THSF-35-80-AUS THSF-38-145-AUS THSF-38-180-AUS THSF-35-145-AUS | 直径0.035in或0.038in,长度80,145,180，260cm直头或弯头。
121671 | 非血管介入类 | 支架 | FX004 | 结肠支架 | 支架系统 | 套 | 进口 | ENDO-FLEX GmbH | 德国Endo-Flex GmbH | HD0191 | 苏州达美医疗科技有限公司 | 支架结构分为裸支架和部分覆膜支架，支架由镍钛合金材料制成，覆膜材料为硅树脂。 | YZB/GER 2746-2013《支架系统》 |  |  | 国食药监械(进)字2013第3462929号 | 支架系统 | 2013-07-31 | 2017-07-30 | COL-1-30-80 COL-1-30-100 | 最小包装(条/包) :1条／包;产品灭菌保质期（月）:36个月;成型工艺 :编织;使用材料 :镍钛合金材料;涂层材料（涂层支架）：单涂层:硅树脂;支架外径（mm）:30;支架长度（mm）:80／100;带释放器。
121672 | 非血管介入类 | 支架 | FX005 | 十二指肠支架 | 支架系统 | 套 | 进口 | ENDO-FLEX GmbH | 德国Endo-Flex GmbH | HD0191 | 苏州达美医疗科技有限公司 | 架结构分为裸支架和部分覆膜支架，支架由镍钛合金材料制成，覆膜材料为硅树脂 | YZB/GER 2746-2013《支架系统》 |  |  | 国食药监械(进)字2013第3462929号 | 支架系统 | 2013-07-31 | 2017-07-30 | DOU-1-20-60 DOU-1-20-80 DOU-1-20-100 | 最小包装(条/包) :1条／包;产品灭菌保质期（月）:36个月;成型工艺 :编织;使用材料 :镍钛合金材料;涂层材料（涂层支架）：单涂层:硅树脂;支架外径（mm）:20;支架长度（mm）:60／80／100;带释放器。
121673 | 非血管介入类 | 支架 | FX013 | 分体式胆道塑料支架 | 胆汁引流管 | 根 | 进口 | ENDO-FLEX GmbH | 德国Endo-Flex GmbH | HD0191 | 苏州达美医疗科技有限公司 | 采用在X光下可显影的PE材质 | 进口产品注册标准 YZB/GEM 3107-2010《胆汁引流管》 |  |  | 国食药监械(进)字2011第2660240号 | 胆汁引流管 | 2011-01-26 | 2015-01-25 | 20507003 20507005 20507007 20507009 | 产品灭菌保质期（月） :36；成型工艺 :产品由不透X射线探头、引流管、连接管、Luer锁组成。；使用材料 :本品采用在X光下可显影的PE材质；涂层材料（单涂层支架／双涂层） :双涂层；支架外径（mm） :7Fr.；支架长度（mm） :30/50/70/90
121674 | 非血管介入类 | 活检产品 | FX094 | 呼吸科一次性吸引活检针 | CHI活检针 | 个 | 进口 | CareFusion | Carefusion | HD0202 | 康尔福盛(上海)商贸有限公司 | 本产品由针管、衬芯、针芯座和限深规组成。其中，针管和衬芯材料为不锈钢、限深规材料为聚乙烯，针座和衬芯座材料为聚碳酸酯和丙烯腈-丁二烯-苯乙烯（ABS）材料 | YZB/USA 1192-2013《抽吸式活检针》 | G1140985278014 |  | 国食药监械（进）2013第3151455号（更） | 抽吸式活检针 | 2013-04-10 | 2017-04-09 | CHI1815 CHI1820 CHI1915 CHI1920 CHI2010 CHI2015 CHI2020 CHI205 CHI2115 CHI2120 CHI2210 CHI2215 CHI2220 CHI226 CHI229 CHI2315 CHI2320 | CHIBA NEEDLE 18G X 15CM,CHIBA NEEDLE 18G X 20CM,CHIBA NEEDLE 19G X 15CM,CHIBA NEEDLE 19G X 20CM,CHIBA NEEDLE 20G X 10CM,CHIBA NEEDLE 20G X 15CM,CHIBA NEEDLE 20G X 20CM,CHIBA NEEDLE 20G X 5CM,CHIBA NEEDLE 21G X 15CM,CHIBA NEEDLE 21G X 20CM,CHIBA NEEDLE 22G X 10CM,CHIBA NEEDLE 22G X 15CM,CHIBA NEEDLE 22G X 20CM,CHIBA NEEDLE 22G X 6CM,CHIBA NEEDLE 22G X 9CM,CHIBA NEEDLE 23G X 15CM,CHIBA NEEDLE 23G X 20CM | 本产品用于软组织活检，适用于乳房、肾脏、肝脏、肺、甲状腺、淋巴结及其他软组织肿块活检。
121675 | 非血管介入类 | 活检产品 | FX094 | 呼吸科一次性吸引活检针 | FRA活检针 | 个 | 进口 | CareFusion | Carefusion | HD0202 | 康尔福盛(上海)商贸有限公司 | 本产品由针管、衬芯、针芯座和限深规组成。其中，针管和衬芯材料为不锈钢、限深规材料为聚乙烯，针座和衬芯座材料为聚碳酸酯和丙烯腈-丁二烯-苯乙烯（ABS）材料 | YZB/USA 1192-2013《抽吸式活检针》 | G1140985278014 |  | 国食药监械（进）2013第3151455号（更） | 抽吸式活检针 | 2013-04-10 | 2017-04-09 | FRA1815 FRA1820 FRA2010 FRA2015 FRA2020 FRA2210 FRA2215 FRA2220 | FRANSEEN NEEDLE 18G X 15CM,FRANSEEN NEEDLE 18G X 20CM,FRANSEEN NEEDLE 20G X 10CM,FRANSEEN NEEDLE 20G X 15CM,FRANSEEN NEEDLE 20G X 20CM,FRANSEEN NEEDLE 22G X 10CM,FRANSEEN NEEDLE 22G X 15CM,FRANSEEN NEEDLE 22G X 20CM | 本产品用于软组织活检，适用于乳房、肾脏、肝脏、肺、甲状腺、淋巴结及其他软组织肿块活检。
121676 | 非血管介入类 | 活检产品 | FX097 | 呼吸科吸引活检针（外鞘管） | 导引针 | 个 | 进口 | CareFusion | Carefusion | HD0202 | 康尔福盛(上海)商贸有限公司 | 引导针由衬芯、针管、衬芯座、针座和限位器组成，采用环氧乙烷灭菌。 | YZB/USA 6004-2012《组织活检针》 | G1140985278014 |  | 国食药监械（进）2013第3150478号（更） | 组织活检针 | 2013-02-01 | 2017-01-31 | PP13510 PP1356 PP1510A PP1515A PP156 PP1710 PP1715 PP176 PP1910 PP1915 PP196 PP2010 PP2015 PP206 | NEEDLE COAXIAL INTRODUCER 13.5GAX10CM,NEEDLE COAXIAL INTRODUCER 15GAX10CM,NEEDLE COAXIAL INTRODUCER 15GAX15CM,NEEDLE COAXIAL INTRODUCER 15GAX6CM,NEEDLE COAXIAL INTRODUCER 17GAX10CM,NEEDLE COAXIAL INTRODUCER 17GAX15CM,NEEDLE COAXIAL INTRODUCER 17GAX6CM,NEEDLE COAXIAL INTRODUCER 19GAX10CM,NEEDLE COAXIAL INTRODUCER 19GAX15CM,NEEDLE COAXIAL INTRODUCER 19GAX6CM,NEEDLE COAXIAL INTRODUCER 20GAX10CM,NEEDLE COAXIAL INTRODUCER 20GAX15CM,NEEDLE COAXIAL INTRODUCER 20GAX6CM | 导引针用于协助活检针从软组织如乳房、肾脏、肝脏、肺、前列腺和甲状腺获取活检样本。
121677 | 非血管介入类 | 活检产品 | FX098 | 前列腺穿刺活检针 | 自动活检针 | 个 | 进口 | CareFusion | Carefusion | HD0202 | 康尔福盛(上海)商贸有限公司 | 半自动活检针由衬芯、针管、弹簧、把手和针座组成，采用环氧乙烷灭菌。 | YZB/USA 6004-2012《组织活检针》 | G1140985278014 |  | 国食药监械（进）2013第3150478号（更） | 组织活检针 | 2013-02-01 | 2017-01-31 | A1411 A1415 A1420 A146 A149 A1611 A1615 A1620 A166 A169 A1811 A1815 A1820 A1825 A186 A189 A2011 A2020 A206 A209 | 14G x 11cm,14G x 15cm,14G x 20cm,14G x 6cm,14G x 9cm,16G x 11cm,16G x 15cm,16G x 20cm,16G x 6cm,16G x 9cm,18G x 11cm,18G x 15cm,18G x 20cm,18G x 25cm,18G x 6cm,18G x 9cm,20G x 11cm,20G x 20cm,20G x 6cm,20G x 9cm" | 用于软组织如乳房、肾脏、肝脏、肺、前列腺和甲状腺获取活检样本。
121678 | 非血管介入类 | 活检产品 | FX098 | 前列腺穿刺活检针 | Temo Evolution半自动活检针 | 个 | 进口 | CareFusion | Carefusion | HD0202 | 康尔福盛(上海)商贸有限公司 | 半自动活检针由衬芯、针管、弹簧、把手和针座组成，采用环氧乙烷灭菌。 | YZB/USA 6004-2012《组织活检针》 | G1140985278014 |  | 国食药监械（进）2013第3150478号（更） | 组织活检针 | 2013-02-01 | 2017-01-31 | TT1411 TT1415 TT1420 TT146 TT1611 TT1615 TT1620 TT166 TT1811 TT1815 TT1820 TT186 TT2011 TT2015 TT2020 TT206 | Temno Evolution Needle 14G， 11cm,Temno Evolution Needle 14G， 15cm,Temno Evolution Needle 14G， 20cm,Temno Evolution Needle 14G， 6cm,Temno Evolution Needle 16G， 11cm,Temno Evolution Needle 16G， 15cm,Temno Evolution Needle 16G， 20cm,Temno Evolution Needle 16G， 6cm,Temno Evolution Needle 18G， 11cm,Temno Evolution Needle 18G， 15cm,Temno Evolution Needle 18G， 20cm,Temno Evolution Needle 18G， 6cm,Temno Evolution Needle 20G， 11cm,Temno Evolution Needle 20G， 15cm,Temno Evolution Needle 20G， 20cm,Temno Evolution Needle 20G， 6cm | 用于软组织如乳房、肾脏、肝脏、肺、前列腺和甲状腺获取活检样本。
121679 | 非血管介入类 | 活检产品 | FX098 | 前列腺穿刺活检针 | Temo半自动活检针 | 个 | 进口 | CareFusion | Carefusion | HD0202 | 康尔福盛(上海)商贸有限公司 | 半自动活检针由衬芯、针管、弹簧、把手和针座组成，采用环氧乙烷灭菌。 | YZB/USA 6004-2012《组织活检针》 | G1140985278014 |  | 国食药监械（进）2013第3150478号（更） | 组织活检针 | 2013-02-01 | 2017-01-31 | T1411 T1415 T1420 T146 T149 T1611 T1615 T1620 T166 T169 T1811 T1815 T1820 T186 T189 T1915 T2011 T2015 T2020 T206 T209 T2215 T226 T229 | Temno Ndle biopsy 14GA x11 cm,Temno Ndle biopsy 14GA x15 cm,Temno Ndle biopsy 14GA x20cm,Temno Ndle biopsy 14GA x6 cm,Temno Ndle biopsy 14GA x9 cm,Temno Ndle biopsy 16GA x11 cm,Temno Ndle biopsy 16GA x15 cm,Temno Ndle biopsy 16GA x20 cm,Temno Ndle biopsy 16GA x6 cm,Temno Ndle biopsy 16GA x9 cm,Temno Ndle biopsy 18GA x11 cm,Temno Ndle biopsy 18GA x15 cm,Temno Ndle biopsy 18GA x20 cm,Temno Ndle biopsy 18GA x6 cm,Temno Ndle biopsy 18GA x9 cm,Temno Ndle biopsy 19GA x15 cm,Temno Ndle biopsy 20GA x11 cm,Temno Ndle biopsy 20GA x15 cm,Temno Ndle biopsy 20GA x20 cm,Temno Ndle biopsy 20GA x6 cm,Temno Ndle biopsy 20GA x 9 cm,Temno Ndle biopsy 22GA x15 cm,Temno Ndle biopsy 22GA x6 cm,Temno Ndle biopsy 22GA x9 cm | 用于软组织如乳房、肾脏、肝脏、肺、前列腺和甲状腺获取活检样本。
121680 | 非血管介入类 | 活检产品 | FX098 | 前列腺穿刺活检针 | 自动活检针套装 | 个 | 进口 | CareFusion | Carefusion | HD0202 | 康尔福盛(上海)商贸有限公司 | 自动活检针由衬芯、针管、弹簧、把手和针座组成，采用环氧乙烷灭菌。 | YZB/USA 6004-2012《组织活检针》 | G1140985278014 |  | 国食药监械（进）2013第3150478号（更） | 组织活检针 | 2013-02-01 | 2017-01-31 | CA1411 CA1415 CA1420 CA1611 CA1615 CA1620 CA1811 CA1815 CA1820 CA2011 CA2015 CA2020 | Achieve Coaxial Biopsy System （Biopsy - 18g x 11 cm） （Coaxial - 17 g x 6cm,Achieve Coaxial Biopsy System （Biopsy - 18g x 15 cm） （Coaxial - 17 g x 10cm,Achieve Coaxial Biopsy System （Biopsy - 18 g x 20cm） （Coaxial - 17 g x 15cm）,Achieve Coaxial Biopsy System （Biopsy - 20g x 11 cm） （Coaxial - 19 g x 6cm,Achieve Coaxial Biopsy System （Biopsy - 20g x 15 cm） （Coaxial - 19 g x 10cm,Achieve Coaxial Biopsy System （Biopsy - 20g x 20 cm） （Coaxial - 19 g x 15cm | 用于软组织如乳房、肾脏、肝脏、肺、前列腺和甲状腺获取活检样本。
121681 | 非血管介入类 | 支架 | FX025 | 支架输送器 | 推进导管 | 条 | 进口 | ENDO-FLEX | 德国Endo-Flex GmbH | HD0191 | 苏州达美医疗科技有限公司 | 聚甲醛、聚四氟乙烯、钨、聚烯烃及不锈钢316制成 | YZB/GER 3431-2013 |  |  | 国食药监械(进)字2013第2222963号 | 推进导管 | 2013-07-31 | 2017-07-30 | 20005001 20007001 | 5F／7F支架置入器，耐高温高压消毒。
121682 | 非血管介入类 | 支架 | FX025 | 支架输送器 | 推进导管 | 个 | 进口 | ENDO-FLEX | 德国Endo-Flex GmbH | HD0191 | 苏州达美医疗科技有限公司 | 聚甲醛、聚四氟乙烯、钨、聚烯烃及不锈钢316制成 | YZB/GER 3431-2013 |  |  | 国食药监械(进)字2013第2222963号 | 推进导管 | 2013-07-31 | 2017-07-30 | 200080011 200100011 | 8.5F／10F 支架置入器。耐高温高压消毒。
121683 | 非血管介入类 | 球囊 | FX026 | 胆道双腔取石球囊 | 取石球囊导管 | 个 | 进口 | ENDO-FLEX | 德国Endo-Flex GmbH | HD0191 | 苏州达美医疗科技有限公司 | 乳胶,尼龙,Rilsan BESNO及MABS | YZB/GER 4499-2012 |  |  | 国食药监械(进)字2012第2223751号 | 取石球囊导管 | 2012-11-02 | 2016-11-01 | N135010PRO | 导管长度200㎝，双腔适用导丝，适用2.8㎜以上直径通道。
121684 | 非血管介入类 | 球囊 | FX027 | 胆道三腔取石球囊 | 取石球囊导管 | 个 | 进口 | ENDO-FLEX | 德国Endo-Flex GmbH | HD0191 | 苏州达美医疗科技有限公司 | 乳胶,尼龙,Rilsan BESNO及MABS | YZB/GER 4499-2012 |  |  | 国食药监械(进)字2012第2223751号 | 取石球囊导管 | 2012-11-02 | 2016-11-01 | N135030PRO | 导管长度200㎝，三腔适用导丝，适用2.8㎜以上直径通道。
121685 | 非血管介入类 | 导丝 | FX046 | ERCP用导丝 | 导丝 | 根 | 进口 | ENDO-FLEX | 德国Endo-Flex GmbH | HD0191 | 苏州达美医疗科技有限公司 | 镍钛合金,涂有特氟龙涂层 | YZB/GER 4779-2013 |  |  | 国食药监械(进)字2013第2774337号 | 导丝 | 2013-10-09 | 2017-10-08 | 21625450 21635450 | 直径 0.025＂、0.035＂；长度：450cm；可弯曲部份5cm。
121686 | 非血管介入类 | 导丝 | FX046 | ERCP用导丝 | 导丝 | 根 | 进口 | ENDO-FLEX | 德国Endo-Flex GmbH | HD0191 | 苏州达美医疗科技有限公司 | 镍钛合金,涂有特氟龙涂层 | YZB/GER 4779-2013 |  |  | 国食药监械(进)字2013第2774337号 | 导丝 | 2013-10-09 | 2017-10-08 | 21735450 | 直径 0.035＂；长度：450cm；可弯曲部份3cm。
121687 | 非血管介入类 | 导管 | FX055 | ERCP造影导管 | ERCP造影导管 | 根 | 进口 | ENDO-FLEX | 德国Endo-Flex GmbH | HD0191 | 苏州达美医疗科技有限公司 | 导管本体管材料为聚四氟乙烯，加固线的材料为POM/ES，连接器的材料为POM/MABS。 | YZB/GER 4189-2010 |  |  | 国食药监械(进)字2011第2770295号 | E.R.C.P.造影导管 | 2011-01-26 | 2015-01-25 | E4818-GW | 直径1.8mm，长度200，适用0.035“导丝，一次性使用
121688 | 非血管介入类 | 网篮 | FX068 | 消化道取石网篮 | 结石取出器 | 支 | 进口 | ENDO-FLEX | 德国Endo-Flex GmbH | HD0191 | 苏州达美医疗科技有限公司 | 产品的网石篮由1.4301不锈钢制成。 | YZB/GER 3256-2010 |  |  | 国食药监械(进)字2011第2220293号 | 结石取出器 | 2011-01-26 | 2015-01-25 | E161225 E161226 | 管鞘直径2.3mm，网篮长度50mm／60mm，四线，一次性使用
121689 | 非血管介入类 | 网篮 | FX068 | 消化道取石网篮 | 结石取出器 | 个 | 进口 | ENDO-FLEX | 德国Endo-Flex GmbH | HD0191 | 苏州达美医疗科技有限公司 | 产品的网石篮由镍钛合金制成 | YZB/GER 3256-2010 |  |  | 国食药监械(进)字2011第2220293号 | 结石取出器 | 2011-01-26 | 2015-01-25 | 146226 | 管鞘直径2.3mm，网篮长度60mm，镍钛合金，耐高温高压消毒。
121690 | 非血管介入类 | 支架 | FX013 | 分体式胆道塑料支架 | 胆汁引流管 | 根 | 进口 | ENDO-FLEX GmbH | 德国Endo-Flex GmbH | HD0191 | 苏州达美医疗科技有限公司 | 采用在X光下可显影的PE材质 | 进口产品注册标准 YZB/GEM 3107-2010《胆汁引流管》 |  |  | 国食药监械(进)字2011第2660240号 | 胆汁引流管 | 2011-01-26 | 2015-01-25 | PE20407003 PE20407005 PE20407007 PE20407009 PE20407011 PE20407013 PE20407015 PE20408003 PE20408005 PE20408007 PE20408009 PE20408011 PE20408013 PE20408015 PE20410005 PE20410007 PE20410009 PE20410011 PE20410013 | 产品灭菌保质期（月） :36；成型工艺 :产品由不透X射线探头、引流管、连接管、Luer锁组成。；使用材料 :产品采用在X光下可显影的PE材质；涂层材料（单涂层支架／双涂层） :双涂层；支架外径（mm） :7Fr/8.5Fr/10Fr；支架长度（mm） :30/50/70/90/110/130/150；双猪尾
121691 | 非血管介入类 | 切开刀 | FX082 | 普通乳头切开刀 | 乳头切开刀 | 其他 | 进口 | ENDO-FLEX | 德国Endo-Flex GmbH | HD0191 | 苏州达美医疗科技有限公司 | 由手柄、接头、护套、管鞘、钢丝、切线和针刀组成。 | YZB/GER 3514-2013 |  |  | 国食药监械(进)字2013第3252727号 | 乳头切开刀 | 2013-07-18 | 2017-07-17 | OE1042225TRL | 三腔；25mm；一次性使用。
121692 | 非血管介入类 | 支架 | FX013 | 分体式胆道塑料支架 | 胆汁引流管 | 根 | 进口 | ENDO-FLEX GmbH | 德国Endo-Flex GmbH | HD0191 | 苏州达美医疗科技有限公司 | 采用在X光下可显影的PE材质 | 进口产品注册标准 YZB/GEM 3107-2010《胆汁引流管》 |  |  | 国食药监械(进)字2011第2660240号 | 胆汁引流管 | 2011-01-26 | 2015-01-25 | PE20307003 PE20307005 PE20307007 PE20307009 PE20307011 PE20307013 PE20307015 PE20308003 PE20308005 PE20308007 PE20308009 PE20308011 PE20308013 PE20308015 PE20310005 PE20310007 PE20310009 PE20310011 PE20310013 PE20310015 | 产品灭菌保质期（月） :36；成型工艺 :产品由不透X射线探头、引流管、连接管、Luer锁组成。；使用材料 :产品采用在X光下可显影的PE材质；涂层材料（单涂层支架／双涂层） :双涂层；支架外径（mm） :7Fr/8.5Fr/10Fr；支架长度（mm） :30/50/70/90/110/130/150；单猪尾
121693 | 非血管介入类 | 支架 | FX013 | 分体式胆道塑料支架 | 胆汁引流管 | 根 | 进口 | ENDO-FLEX GmbH | 德国Endo-Flex GmbH | HD0191 | 苏州达美医疗科技有限公司 | 采用在X光下可显影的PE材质 | 进口产品注册标准 YZB/GEM 3107-2010《胆汁引流管》 |  |  | 国食药监械(进)字2011第2660240号 | 胆汁引流管 | 2011-01-26 | 2015-01-25 | PE20108005T PE20108007T PE20108009T PE20108011T PE20108013T PE20110003T PE20110005T PE20110007T PE20110009T PE20110011T PE20110013T PE20110015T | 产品灭菌保质期（月） :36;成型工艺 :产品由不透X射线探头、引流管、连接管、Luer锁组成。;使用材料 :本品采用在X光下可显影的PE材质;涂层材料（单涂层支架/双涂层） :双涂层;支架外径（mm） :8.5Fr./10Fr.;支架长度（mm） :30/50/70/90/110/130/150;
121694 | 非血管介入类 | 细胞刷 | FX099 | ERCP胆道细胞刷 | 细胞刷 | 根 | 进口 | ENDO-FLEX | 德国Endo-Flex GmbH | HD0191 | 苏州达美医疗科技有限公司 | 手柄材料为聚甲醛,管鞘材料为聚四氟乙烯,牵引丝材料为304不锈钢,刷子材料为聚酰胺。 | YZB/GER 6704-2013 |  |  | 国食药监械(进)字2013第2225606号 | 细胞刷 | 2013-12-27 | 2017-12-26 | E4222DL-C | 适用管道≧.6mm，双腔，长度：180cm，一次性使用。
121695 | 非血管介入类 | 取异物器 | FX103 | 可旋转息肉勒除器 | 息肉切除器 | 个 | 进口 | ENDO-FLEX GmbH | 德国Endo-Flex GmbH | HD0191 | 苏州达美医疗科技有限公司 | 由手柄、接头、护套、管鞘和电圈组成 | YZB/GER 3540-2013《息肉切除器》 |  |  | 国食药监械(进)字2013第3252723号 | 息肉切除器 | 2013-07-18 | 2017-07-17 | NOE342216-C | 适用管道大于等于2.8mm（直经2.3mm），可旋转，椭圆型，25mm，一次性使用，长度180cm。
121696 | 非血管介入类 | 取异物器 | FX102 | 异物钳 | 内窥镜用钳 | 个 | 进口 | ENDO-FLEX | 德国Endo-Flex GmbH | HD0191 | 苏州达美医疗科技有限公司 | 由手柄、管鞘、牵引丝和钳头组成。 | YZB/GER 6701-2013 |  |  | 国食药监械(进)字2013第2225605号 | 内窥镜用钳 | 2013-12-27 | 2017-12-26 | NE1522-G35 | 一次性异物网兜，不含乳胶，直径2.3mm，网兜尺寸 35mm，长度 230cm。
121697 | 非血管介入类 | 取异物器 | FX102 | 异物钳 | 内窥镜用钳 | 个 | 进口 | ENDO-FLEX | 德国Endo-Flex GmbH | HD0191 | 苏州达美医疗科技有限公司 | 由手柄、管鞘、牵引丝和钳头组成。 | YZB/GER 6701-2013 |  |  | 国食药监械(进)字2013第2225605号 | 内窥镜用钳 | 2013-12-27 | 2017-12-26 | NEX0622-C NEX0822-C | 异物钳；直径 2.3mm；长度180cm；鳄嘴／鼠齿；覆膜，一次性使用。
121698 | 非血管介入类 | 注射治疗针 | FX115 | 单腔注射针 | 内镜用注射针 | 个 | 进口 | ENDO-FLEX GmbH | 德国Endo-Flex GmbH | HD0191 | 苏州达美医疗科技有限公司 | 由手柄、接头、管鞘、内管和针头组成 | YZB/GER 4077-2014《内镜用注射针》 |  |  | 国食药监械(进)字2014第3153687号 | 内镜用注射针 | 2014-07-28 | 2019-07-27 | ET2518-C4 ET2522-C4 ET2522-G4 | 一次性内镜用注射针，23G／0.6mm，4mm，180cm，180cm;22G/0.7mm，4mm，180cm/230cm
121699 | 非血管介入类 | 注射治疗针 | FX115 | 单腔注射针 | 内镜用注射针 | 个 | 进口 | ENDO-FLEX GmbH | 德国Endo-Flex GmbH | HD0191 | 苏州达美医疗科技有限公司 | 由手柄、接头、管鞘、内管和针头组成 | YZB/GER 4077-2014《内镜用注射针》 |  |  | 国食药监械(进)字2014第3153687号 | 内镜用注射针 | 2014-07-28 | 2019-07-27 | ET2622-C4 ET2622-G4 | 一次性内镜用注射针，20G／0.9mm，4mm，2.3mm，180cm/230cm
121700 | 非血管介入类 | 引流管 | FX123 | 鼻胆引流管 | 胆汁引流管 | 个 | 进口 | ENDO-FLEX GmbH | 德国Endo-Flex GmbH | HD0191 | 苏州达美医疗科技有限公司 | 采用在X光下可显影的PE材质 | 进口产品注册标准 YZB/GEM 3107-2010《胆汁引流管》 |  |  | 国食药监械(进)字2011第2660240号 | 胆汁引流管 | 2011-01-26 | 2015-01-25 | 206185 207185 208185 206305 207305 208305 | 本品采用在X光下可显影的PE材质，产品由不透X射线探头、引流管、连接管、Luer锁组成。5Fr；250cm；9Fr；250cm
121703 | 非血管介入类 | 活检产品 | FX094 | 呼吸科一次性吸引活检针 | 一次性使用吸引活检针 | 套 | 进口 | OLYMPUS | 奥林巴斯医疗株式会社 | HD0195 | 奥林巴斯(北京)销售服务有限公司 | 接触粘膜部材料为镍钛合金、医用不锈钢（SUS304）、聚四氟乙烯。 | 一次性使用YZB/JAP 3168-2011 | HD600788270001 |  | 国食药监械（进）字2011第3153074号 | 一次性使用吸引活检针 | 2011-10-09 | 2015-10-08 | NA-201SX-4021 | 本产品由主体一次性使用吸引活检针（NA-201SX-4021）、附件一次性接头活检阀（MAJ-1414）及专用注射器组成。接触粘膜部材料为镍钛合金、医用不锈钢（SUS304）、聚四氟乙烯。一套五支。 | 一套五支，不可以拆套单独销售。
121704 | 非血管介入类 | 活检产品 | FX094 | 呼吸科一次性吸引活检针 | 一次性使用吸引活检针 | 套 | 进口 | OLYMPUS | 奥林巴斯医疗株式会社 | HD0195 | 奥林巴斯(北京)销售服务有限公司 | 与组织黏膜接触组建的材料为不锈钢、镍钛合金和聚四氟乙烯。 | 一次性使用 YZB/JAP 4772-2011 | HD600788270001 |  | 国食药监械（进）字2011第3154071号 | 一次性使用吸引活检针 | 2011-12-19 | 2015-12-18 | NA-201SX-4022 | 本产品由一次性使用吸引活检针与一次性接头式签字管道开口阀MAJ-1414和Medalion吸引活检针筒构成。与组织黏膜接触组建的材料为不锈钢、镍钛合金和聚四氟乙烯。 | 一套五支，不可拆套单独销售。
121705 | 非血管介入类 | 活检产品 | FX094 | 呼吸科一次性吸引活检针 | 一次性使用吸引活检针 | 套 | 进口 | OLYMPUS | 奥林巴斯医疗株式会社 | HD0195 | 奥林巴斯(北京)销售服务有限公司 | 与组织黏膜接触组建的材料为不锈钢、镍钛合金和聚四氟乙烯。 | 一次性使用 YZB/JAP 4772-2011 | HD600788270001 |  | 国食药监械（进）字2011第3154071号 | 一次性使用吸引活检针 | 2011-12-19 | 2015-12-18 | NA-401D-1321 NA-401D-1521 NA-411D-1321 NA-411D-1521 | 本产品由一次性使用吸引活检针与一次性接头式钳子管道开口阀MAJ-1414和Medalion吸引活检针筒构成。与组织黏膜接触组建的材料为不锈钢、镍钛合金和聚四氟乙烯。
121706 | 非血管介入类 | 活检产品 | FX094 | 呼吸科一次性吸引活检针 | 一次性使用吸引活检针 | 套 | 进口 | OLYMPUS | 奥林巴斯医疗株式会社 | HD0195 | 奥林巴斯(北京)销售服务有限公司 | 与组织黏膜接触组建的材料为不锈钢、镍钛合金和聚四氟乙烯。 | 一次性使用 YZB/JAP 4772-2011 | HD600788270001 |  | 国食药监械（进）字2011第3154071号 | 一次性使用吸引活检针 | 2011-12-19 | 2015-12-18 | NA-601D-1519 | 本产品由一次性使用吸引活检针与一次性接头式签字管道开口阀MAJ-1414和Medalion吸引活检针筒构成。与组织黏膜接触组建的材料为不锈钢、镍钛合金和聚四氟乙烯。
121707 | 非血管介入类 | 细胞刷 | FX099 | ERCP胆道细胞刷 | 一次性细胞刷 | 个 | 进口 | OLYMPUS | 奥林巴斯医疗株式会社 | HD0195 | 奥林巴斯(北京)销售服务有限公司 | 本产品是由操作部和插入部组成。直接接触粘膜不部材料有聚四氟乙烯、不锈钢、聚酰胺合成橡胶-聚氨酯混合物、尼龙、钽、环氧树脂；间接接触粘膜部材料有不锈钢、硅橡胶、丙烯腈-丁二烯-苯乙烯共聚物。 | 一次性使用 YZB/JAP 4193-2011 | HD600788270001 |  | 国械注进20142225889 | 一次性细胞刷 | 2014-12-16 | 2019-12-15 | BC-V600P-3010 | 有效长度：1900mm，最大外径2.9mm，刷长：10mm；刷头外径：3mm
121709 | 非血管介入类 | 细胞刷 | FX100 | 超声内镜细胞刷 | 细胞刷 | 个 | 进口 | OLYMPUS | 奥林巴斯医疗株式会社 | HD0195 | 奥林巴斯(北京)销售服务有限公司 | 刷子材料为聚酰胺，先端的材料为不锈钢SUS303 | 一次性使用 YZB/JAP 7854-2013 | HD600788270001 |  | 国食药监械（进）字2014第2220501号 | 细胞刷 | 2014-01-21 | 2018-01-20 | BC-23Q BC-24Q | 有效长：1900mm，最大外径：2.9mm，刷长：10mm，刷头外径：3mm
121710 | 非血管介入类 | 细胞刷 | FX101 | 呼吸科一次性使用细胞刷 | 细胞刷 | 套 | 进口 | OLYMPUS | 奥林巴斯医疗株式会社 | HD0195 | 奥林巴斯(北京)销售服务有限公司 | 刷子材料为聚酰胺，先端的材料为不锈钢SUS303 | 一次性使用 YZB/JAP 7854-2013 | HD600788270001 |  | 国食药监械（进）字2014第2220501号 | 细胞刷 | 2014-01-21 | 2018-01-20 | BC-202D-1210 BC-202D-2010 BC-202D-3010 BC-202D-5010 BC-203D-2006 | 有效长：1900mm+10%，最大外径：2.9mm，刷长：10mm+10%,刷头外径：3mm+10%； | 本产品每套包装为10支，不可单独进行销售。
121711 | 非血管介入类 | 取异物器 | FX102 | 异物钳 | 异物钳 | 个 | 进口 | OLYMPUS | 奥林巴斯医疗株式会社 | HD0195 | 奥林巴斯(北京)销售服务有限公司 | 主要制造材料为不锈钢、聚四氟乙烯、丁基橡胶、聚苯砜。产品未灭菌。 | 重复使用,YZB/JAP 5207-2011 | HD600788270001 |  | 国食药监械（进）字2011第2224291号 | 异物钳 | 2011-12-30 | 2015-12-29 | FG-14P-1 FG-25C-1 FG-26C-1 | 14P：有效长：1887.3mm±180mm，最大外径：1.85mm，开口幅：3mm,开闭力量：4.9N，连接强度19.6N 25C、26C：有效长：1035.5mm/1039mm ±100mm，最大外径：2.2mm，开口幅：13mm/3.5mm,开闭力量：开4.9N/闭5.88N ，连接强度19.6N
121712 | 非血管介入类 | 取异物器 | FX102 | 异物钳 | 异物钳 | 个 | 进口 | OLYMPUS | 奥林巴斯医疗株式会社 | HD0195 | 奥林巴斯(北京)销售服务有限公司 | 主要制造材料为不锈钢、聚四氟乙烯、丁基橡胶、聚苯砜。产品未灭菌。 | 重复使用,YZB/JAP 5207-2011 | HD600788270001 |  | 国食药监械（进）字2011第2224291号 | 异物钳 | 2011-12-30 | 2015-12-29 | FG-20P-1 FG-53SX-1 | 20P：有效长：1885.7mm±180mm，最大外径：1.85mm，开口幅：4.8mm,开闭力量：4.9N，连接强度19.6N. 53SX：有效长：711.5mm±70mm，最大外径：1.8mm，开口幅：8mm,开闭力量：4.9N，连接强度14.7N
121713 | 非血管介入类 | 取异物器 | FX102 | 异物钳 | 异物钳 | 个 | 进口 | OLYMPUS | 奥林巴斯医疗株式会社 | HD0195 | 奥林巴斯(北京)销售服务有限公司 | 主要制造材料为不锈钢、聚四氟乙烯、丁基橡胶、聚苯砜。产品未灭菌。 | 重复使用,YZB/JAP 5207-2011 | HD600788270001 |  | 国食药监械（进）字2011第2224291号 | 异物钳 | 2011-12-30 | 2015-12-29 | FG-21L-1 FG-38SX-1 | 21L：有效长：1621.6mm±160mm，最大外径：2.4mm，开口幅：7.3mm,开闭力量：4.9N，连接强度19.6N 38SX：有效长：689.5mm±65mm，最大外径：1.85mm，开口幅：5mm,开闭力量：4.9N，连接强度14.7N
121714 | 非血管介入类 | 取异物器 | FX102 | 异物钳 | 异物钳 | 个 | 进口 | OLYMPUS | 奥林巴斯医疗株式会社 | HD0195 | 奥林巴斯(北京)销售服务有限公司 | 主要制造材料为不锈钢、聚四氟乙烯、丁基橡胶、聚苯砜。产品未灭菌。 | 进口产品注册标准YZB/JAP 5207-2011《异物钳》 | HD600788270001 |  | 国食药监械（进）字2011第2224291号 | 异物钳 | 2011-12-30 | 2015-12-29 | FG-32C-1 | 32C/L：有效长：1022.9/1622.0mm+100/160mm，最大外径：2.6mm，开口幅：4.7mm,开闭力量：4.9N，连接强度19.6N 6L/6U：有效长：1663.4/2313.4mm+160/230mm，最大外径：2.65mm，开口幅：7.5mm,开闭力量：6.9N，连接强度19.6N 7L：有效长：1667.9+160mm，最大外径：3.4mm，开口幅：11.3mm,开闭力量：6.9N，连接强度19.6N 8L/8U：有效长：1663.4/2313.4mm+160/230mm，最大外径：2.65mm，开口幅：4.7mm,开闭力量：6.9N，连接强度19.6N 9L：有效长：1667.9+160mm，最大外径：3.4mm，开口幅：8.3mm,开闭力量：6.9N，连接强度19.6N
121715 | 非血管介入类 | 取异物器 | FX102 | 异物钳 | 异物钳 | 个 | 进口 | OLYMPUS | 奥林巴斯医疗株式会社 | HD0195 | 奥林巴斯(北京)销售服务有限公司 | 主要制造材料为不锈钢、聚四氟乙烯、丁基橡胶、聚苯砜。产品未灭菌。 | 重复使用,YZB/JAP 5207-2011 | HD600788270001 |  | 国食药监械（进）字2011第2224291号 | 异物钳 | 2011-12-30 | 2015-12-29 | FG-45L-1 FG-45U-1 FG-46L-1 FG-46U-1 | 45L/45U: 有效长：1694.4/2344.4mm+160/230mm，最大外径：2.6mm，开口幅：20mm,开闭力量：4.9N，连接强度14.7N 46L/46U: 有效长：1694.4/2344.4mm+160/230mm，最大外径：2.6mm，开口幅：20mm,开闭力量：4.9N，连接强度14.7N
121716 | 非血管介入类 | 取异物器 | FX102 | 异物钳 | 异物钳 | 个 | 进口 | OLYMPUS | 奥林巴斯医疗株式会社 | HD0195 | 奥林巴斯(北京)销售服务有限公司 | 主要制造材料为不锈钢、聚四氟乙烯、丁基橡胶、聚苯砜。产品未灭菌。 | 重复使用,YZB/JAP 5207-2011 | HD600788270001 |  | 国食药监械（进）字2011第2224291号 | 异物钳 | 2011-12-30 | 2015-12-29 | FG-42L-1 | 42L：有效长：1666.25mm+160mm，最大外径：2.65mm，开口幅：11.3mm,开闭力量：4.9N，连接强度14.7N
121717 | 非血管介入类 | 取异物器 | FX102 | 异物钳 | 异物钳 | 个 | 进口 | OLYMPUS | 奥林巴斯医疗株式会社 | HD0195 | 奥林巴斯(北京)销售服务有限公司 | 主要制造材料为不锈钢、聚四氟乙烯、丁基橡胶、聚苯砜。产品未灭菌。 | 重复使用,YZB/JAP 5207-2011 | HD600788270001 |  | 国食药监械（进）字2011第2224291号 | 异物钳 | 2011-12-30 | 2015-12-29 | FG-44NR-1 | 4NR: 有效长：1754mm+175mm，最大外径：2.6mm，开口幅：6.9mm,开闭力量：9.8N，连接强度19.6N | 本产品有旋转功能
121718 | 非血管介入类 | 取异物器 | FX102 | 异物钳 | 异物钳 | 个 | 进口 | OLYMPUS | 奥林巴斯医疗株式会社 | HD0195 | 奥林巴斯(北京)销售服务有限公司 | 主要制造材料为不锈钢、聚四氟乙烯、丁基橡胶、聚苯砜。产品未灭菌。 | 重复使用,YZB/JAP 5207-2011 | HD600788270001 |  | 国食药监械（进）字2011第2224291号 | 异物钳 | 2011-12-30 | 2015-12-29 | FG-47L-1 FG-48L-1 FG-49L-1 | 47L/48L/49L：有效长：1668.25/1671.25/1671.25mm+160mm，最大外径：2.65mm，开口幅：14.9/19.4/15.5mm,开闭力量：4.9N，连接强度14.7N
121719 | 非血管介入类 | 取异物器 | FX102 | 异物钳 | 异物钳 | 个 | 进口 | OLYMPUS | 奥林巴斯医疗株式会社 | HD0195 | 奥林巴斯(北京)销售服务有限公司 | 主要制造材料为不锈钢、聚四氟乙烯、丁基橡胶、聚苯砜。产品未灭菌。 | 重复使用,YZB/JAP 5207-2011 | HD600788270001 |  | 国食药监械（进）字2011第2224291号 | 异物钳 | 2011-12-30 | 2015-12-29 | FG-4L-1 | 4L: 有效长：1635.5+160mm，最大外径：1.83mm，开口幅：13mm,开闭力量：4.9N/5.88N，连接强度19.6N
121720 | 非血管介入类 | 取异物器 | FX102 | 异物钳 | 异物钳 | 个 | 进口 | OLYMPUS | 奥林巴斯医疗株式会社 | HD0195 | 奥林巴斯(北京)销售服务有限公司 | 网篮由JIS G 4314不锈钢制成 | 一次性使用,YZB/JAP 0591-2013 | HD600788270001 | K955063 | 国食药监械(进)字2013第2221090 | 异物钳 | 2013-03-15 | 2017-03-14 | FG-460YR | 兼容管道内径：2.2mm；有效长度：2700mm；类型：篮型；网篮开幅：16mm | 六线网篮，具备可旋转功能，专为小肠内回收异物而设计。
121721 | 非血管介入类 | 取异物器 | FX102 | 异物钳 | 异物钳 | 个 | 进口 | OLYMPUS | 奥林巴斯医疗株式会社 | HD0195 | 奥林巴斯(北京)销售服务有限公司 | 不锈钢，聚四氟乙烯 | 一次性使用,YZB/JAP 1317-2013 | HD600788270001 |  | 国食药监械(进)字2013第2221711号 | 异物钳 | 2013-08-29 | 2017-04-24 | FG-36D | 兼容管道内径：1.2mm；有效长度：1150mm；网篮开幅：10mm
121722 | 非血管介入类 | 取异物器 | FX102 | 异物钳 | 异物钳 | 个 | 进口 | OLYMPUS | 奥林巴斯医疗株式会社 | HD0195 | 奥林巴斯(北京)销售服务有限公司 | 不锈钢，四氟乙烯 | 一次性使用,YZB/JAP 1317-2013 | HD600788270001 |  | 国食药监械(进)字2013第2221711号 | 异物钳 | 2013-08-29 | 2017-04-24 | FG-51D FG-52D | 兼容管道内径：1.2mm；有效长度：1150mm；网篮开幅：11/9mm；外径：3/2.4Fr
121723 | 非血管介入类 | 取异物器 | FX102 | 异物钳 | 异物钳 | 个 | 进口 | OLYMPUS | 奥林巴斯医疗株式会社 | HD0195 | 奥林巴斯(北京)销售服务有限公司 | 不锈钢，四氟乙烯 | 一次性使用,YZB/JAP 1317-2013 | HD600788270001 |  | 国食药监械(进)字2013第2221711号 | 异物钳 | 2013-08-29 | 2017-04-24 | FG-54D FG-55D | 兼容管道内径：1.2；有效长度：1150mm；网篮开幅：10/14mm；外径: 3Fr
121725 | 非血管介入类 | 活检产品 | FX098 | 前列腺穿刺活检针 | 一次性使用穿刺活检针 | 支 | 进口 | BIOCUT | STERYLAB S.r.l. | HD0210 | 湖北济生医药有限公司 | 医用不锈钢 | YZB/ITA 6470-2013《一次性使用穿刺活检针》 |  |  | 国食药监械(进)字2013第3155149号(更) | 一次性使用穿刺活检针 | 2013-11-25 | 2017-11-24 | BCT1407 BCT1409 BCT1411 BCT1415 BCT1420 BCT1425 BCT1435 BCT1447 BCT1607 BCT1609 BCT1611 BCT1615 BCT1620 BCT1625 BCT1635 BCT1647 BCT1807 BCT1809 BCT1811 BCT1815 BCT1820 BCT1825 BCT1835 BCT1847 BCT2007 BCT2009 BCT2011 BCT2015 BCT2020 BCT2025 BCT2035 BCT2047 | 口径 2.0/1.6/1.2/0.9 ; 长度 7/9/11/15/20/25/35/47 MM; 材质：医用不锈钢；其他描述：针芯可从套管后部取出，实现后取材、一点多次取样；超薄壁套管且如手术刀般锋利；整针采用ECHONOX医用反射钢制造，在超声引导下清晰可见。 | BIOCUT针体由同心套管、针芯组成。针尖经过特殊工艺，不仅锐利，并可在超声下清晰可见；针芯可以从套管后部取出，实现后取材、一点多次取样；针芯上有20mm 凹槽，能够提供充足的组织样本。套管具有超薄壁、套管刀刃如手术刀般锋利的特点，使得截取出的组织样本仍保持体内状态，不会出现牵拉和破损情况；整针采用ECHONOX医用反射钢制造，在超声引导下清晰可见，不会引起种植危险。一次性、无菌，减少院内感染风险。
121726 | 非血管介入类 | 取异物器 | FX104 | 不可旋转息肉勒除器 | 一次性使用电圈套器 | 盒 | 进口 | OLYMPUS | 奥林巴斯医疗株式会社 | HD0195 | 奥林巴斯(北京)销售服务有限公司 | 不锈钢（JIS G4314：SUS304-WPB）,操作线（JIS G4314：SUS304-WPB），管套（聚四氟乙烯），手柄/滑柄（丙烯腈丁二烯苯乙烯）。 | 一次性使用 YZB/JAP 5125-2013 | HD600788270001 |  | 国食药监械（进）字2013第3023984号 | 一次性使用电圈套器 | 2013-09-17 | 2017-09-16 | SD-210U-10 SD-210U-15 SD-210U-25 | 最大插入部外径2.6mm，有效长度2300mm，圈套直径10mm/15mm/25mm。全套金属丝直径0.47mm，小椭圆形
121728 | 非血管介入类 | 取异物器 | FX104 | 不可旋转息肉勒除器 | 一次性使用电圈套器 | 套 | 进口 | OLYMPUS | 奥林巴斯医疗株式会社 | HD0195 | 奥林巴斯(北京)销售服务有限公司 | 不锈钢（JIS G4314：SUS304-WPB）,操作线（JIS G4314：SUS304-WPB），管套（聚四氟乙烯），手柄/滑柄（丙烯腈丁二烯苯乙烯）。 | 一次性使用 YZB/JAP 5125-2013 | HD600788270001 |  | 国食药监械（进）字2013第3023984号 | 一次性使用电圈套器 | 2013-09-17 | 2017-09-16 | SD-230U-20 | 最大插入部外径2.6mm，有效长度2300mm，圈套直径20mm，全套金属丝直径0.48mm，椭圆形
121729 | 非血管介入类 | 取异物器 | FX104 | 不可旋转息肉勒除器 | 一次性使用电圈套器 | 套 | 进口 | OLYMPUS | 奥林巴斯医疗株式会社 | HD0195 | 奥林巴斯(北京)销售服务有限公司 | 不锈钢（JIS G4314：SUS304-WPB）,操作线（JIS G4314：SUS304-WPB），管套（聚四氟乙烯），手柄/滑柄（丙烯腈丁二烯苯乙烯） | 一次性使用 YZB/JAP 5125-2013 | HD600788270001 |  | 国食药监械（进）字2013第3023984号 | 一次性使用电圈套器 | 2013-09-17 | 2017-09-16 | SD-240U-10 SD-240U-15 SD-240U-25 | 最大插入部外径2.6mm，有效长度2300mm，圈套直径10mm（-1/+6mm）/15mm（-1/+9mm）/25mm（-1/+10mm）。全套金属丝直径0.4mm，全套形状分别为超小椭圆软型、小椭圆软型、椭圆软型
121730 | 非血管介入类 | 取异物器 | FX105 | 内镜剪刀钳 | 剪刀钳 | 个 | 进口 | OLYMPUS | 奥林巴斯医疗株式会社 | HD0195 | 奥林巴斯(北京)销售服务有限公司 | 剪子、销钉、拉杆、线圈、护套由符合YY/T0294,1-2005的医用不锈钢材料制成，先端盖材料为不锈钢（SF-20T），滑动把手、主体、环采用聚苯砜制成，剪刀钳帽材料为聚氯乙烯。 | 重复使用 YZB/JAP 4638-2012 | HD600788270001 |  | 国食药监械（进）字2012第2223771号 | 剪刀钳 | 2012-11-02 | 2016-11-01 | FS-3L-1 | 该产品主要由剪子、先端盖、销钉、拉杆、线圈、护套、滑动把手、主体、环拇指、剪刀钳帽组成，其中剪子、销钉、拉杆、线圈、护套由符合YY/T0294,1-2005的医用不锈钢材料制成，先端盖材料为不锈钢（SF-20T），滑动把手、主体、环采用聚苯砜制成，剪刀钳帽材料为聚氯乙烯。产品非无菌状态提供，可重复使用。
121731 | 非血管介入类 | 止血产品 | FX106 | 一体式预装止血夹 | 一次性夹子装置 | 套 | 进口 | OLYMPUS | 奥林巴斯医疗株式会社 | HD0195 | 奥林巴斯(北京)销售服务有限公司 | 接触粘膜部材料为聚乙烯和不锈钢 | 一次性使用 YZB/JAP 4283-2011 | HD600788270001 |  | 国械注进20153220042 | 一次性夹子装置 | 2015-01-14 | 2020-01-13 | HX-201LR-135L HX-201UR-135L | 兼容管道直径：2.8mm；有效长度：1650mm/2300mm；类型：长型；弯曲度：135度；性质：预弯型一次性产品 | 止血夹为预弯型一次性产品。操作简单，主要用于紧急止血。具备旋转功能，有利于接近目标。止血夹的臂长为长型，先端弯曲度为135度。
121732 | 非血管介入类 | 止血产品 | FX107 | 分体安装止血夹 | 夹子装置 | 个 | 进口 | OLYMPUS | 奥林巴斯医疗株式会社 | HD0195 | 奥林巴斯(北京)销售服务有限公司 | 不锈钢（JIS G4314：SUS304-CSP-H），对应中国钢代号M（根据YY/T0294.1-2005） | 重复使用 YZB/JAP 5066-2011 | HD600788270001 |  | 国械注进20143225886 | 夹子装置 | 2014-12-16 | 2019-12-15 | HX-110LR HX-110QR HX-110UR | 110LR/110QR/110UR最大外径：2.75mm,有效长度：1650/1950/2300+10%， | 本产品需要与夹子配合使用，达到消化道止血的功能。
121733 | 非血管介入类 | 止血产品 | FX107 | 分体安装止血夹 | 夹子装置 | 盒 | 进口 | OLYMPUS | 奥林巴斯医疗株式会社 | HD0195 | 奥林巴斯(北京)销售服务有限公司 | 夹子（不锈钢（JIS G4314：SUS304-CSP-H），对应中国钢代号M（根据YY/T0294.1-2005）），控制管（不锈钢（JIS G4303：SUS303）,对应中国钢代号M（根据YY/T0294.1-2005））,夹子管套（聚苯二甲酰胺），夹子接头（液晶多聚物）。 | 一次性使用 YZB/JAP 5066-2011 | HD600788270001 |  | 国械注进20143225886 | 夹子装置 | 2014-12-16 | 2019-12-15 | HX-610-090 HX-610-090L HX-610-090S HX-610-135 HX-610-135L HX-610-135S HX-610-135XS | 夹子角度：90/135度；L代表夹子加长型；S代表夹子短型；XS代表彩色短夹子
121734 | 非血管介入类 | 止血产品 | FX109 | 尼龙圈 | 结扎装置 | 套 | 进口 | OLYMPUS | 奥林巴斯医疗株式会社 | HD0195 | 奥林巴斯(北京)销售服务有限公司 | 结扎环材料为聚酰胺。 | 一次性使用 YZB/JAP 2724-2012 | HD600788270001 |  | 国食药监械（进）字2012第2222495号 | 结扎装置 | 2012-07-19 | 2016-07-18 | MAJ-254 MAJ-340 | 254/340开幅直径：30mm/20~23mm，结扎环塞外径：2.08mm，配套：MAJ-254/340：HX-20L-1，HX-20Q-1，HX-20U-1用
121735 | 非血管介入类 | 止血产品 | FX109 | 尼龙圈 | 结扎装置 | 套 | 进口 | OLYMPUS | 奥林巴斯医疗株式会社 | HD0195 | 奥林巴斯(北京)销售服务有限公司 | 结扎环材料为聚酰胺。 | 一次性使用YZB/JAP 2724-2012 | HD600788270001 |  | 国食药监械（进）字2012第2222495号 | 结扎装置 | 2012-07-19 | 2016-07-18 | MAJ-339 | 339开幅直径： 13+-1mm，结扎环塞外径：2.08mm，配套：339：HX-21L-1用
121736 | 非血管介入类 | 止血产品 | FX110 | 内镜结扎线剪刀 | 结扎线剪刀 | 个 | 进口 | OLYMPUS | 奥林巴斯医疗株式会社 | HD0195 | 奥林巴斯(北京)销售服务有限公司 | 材料为聚氯乙烯、聚苯砜、SF-20T不锈钢和YY/T0294.1的代号为D、N、M的不锈钢。 | 重复使用 YZB/JAP 1391-2013 | HD600788270001 |  | 国食药监械（进）2013第2221725号 | 结扎线剪刀 | 2013-04-25 | 2017-04-24 | FS-5L-1 FS-5Q-1 FS-5U-1 | 材料为聚氯乙烯、聚苯砜、SF-20T不锈钢和YY/T0294.1的代号为D、N、M的不锈钢。
121737 | 非血管介入类 | 止血产品 | FX111 | 内镜止血钳 | 热活检钳 | 个 | 进口 | OLYMPUS | 奥林巴斯医疗株式会社 | HD0195 | 奥林巴斯(北京)销售服务有限公司 | 不锈钢,聚四氟乙烯 | 重复使用 YZB/JAP 3426-2013 | HD600788270001 |  | 国食药监械（进）字2013第3224025号 | 热活检钳 | 2013-09-27 | 2017-09-26 | FD-7C-1 | FD-7C-1最大插入部外径1.95mm，开口幅4.0mm，有效长度1050mm
121738 | 非血管介入类 | 止血产品 | FX111 | 内镜止血钳 | 热活检钳 | 个 | 进口 | OLYMPUS | 奥林巴斯医疗株式会社 | HD0195 | 奥林巴斯(北京)销售服务有限公司 | 不锈钢,聚四氟乙烯 | 重复使用 YZB/JAP 3426-2013 | HD600788270001 |  | 国食药监械（进）字2013第3224025号 | 热活检钳 | 2013-09-27 | 2017-09-26 | FD-1L-1 FD-1U-1 FD-2U-1 | FD-1L-1、FD-1U-1、FD-2U-1最大插入部外径2.75~3.4mm，开口幅7.5mm~8.0mm，有效长度1650~2300mm
121739 | 非血管介入类 | 止血产品 | FX113 | 内镜用结扎装置 | 结扎装置 | 个 | 进口 | OLYMPUS | 奥林巴斯医疗株式会社 | HD0195 | 奥林巴斯(北京)销售服务有限公司 | 结扎环材料为聚酰胺。 | 重复使用 YZB/JAP 2724-2012 | HD600788270001 |  | 国食药监械（进）字2012第2222495号 | 结扎装置 | 2012-07-19 | 2016-07-18 | HX-20L-1 HX-20Q-1 HX-20U-1 | 构成：螺旋鞘管、外鞘管，最大外径2.6mm，有效长度：1650/1950/2300mm，可重复使用
121740 | 非血管介入类 | 止血产品 | FX113 | 内镜用结扎装置 | 结扎装置 | 个 | 进口 | OLYMPUS | 奥林巴斯医疗株式会社 | HD0195 | 奥林巴斯(北京)销售服务有限公司 | 结扎环材料为聚酰胺。 | 重复使用YZB/JAP 2724-2012 | HD600788270001 |  | 国食药监械（进）字2012第2222495号 | 结扎装置 | 2012-07-19 | 2016-07-18 | HX-21L-1 | 构成：螺旋鞘管、外鞘管，最大外径2.2mm，有效长度：1650mm，可重复使用
121741 | 非血管介入类 | 止血产品 | FX113 | 内镜用结扎装置 | 结扎装置 | 个 | 进口 | OLYMPUS | 奥林巴斯医疗株式会社 | HD0195 | 奥林巴斯(北京)销售服务有限公司 | 聚四氟乙烯 | 进口产品注册标准YZB/JAP 2724-2012《结扎装置》 | HD600788270001 |  | 国食药监械(进)字2012第2222495号 | 结扎装置 | 2012-07-19 | 2016-07-18 | MA-479 | 手柄
121742 | 非血管介入类 | 支架 | FX015 | 经皮胆道金属支架 | 胆道支架 | 套 | 进口 | COOK | Cook Ireland Ltd. | HD0006 | 库克(中国)医疗贸易有限公司 | 镍钛 | YZB/IRE-2391-2011 | 4000228/A |  | 国食药监械（进）字2011第3462654号 | 胆道支架 | 2011-08-12 | 2015-08-11 | ZIB6-40-6-4.0 ZIB6-40-6-6.0 ZIB6-40-6-8.0 ZIB6-40-8-4.0 ZIB6-40-8-6.0 ZIB6-40-8-8.0 ZIB6-40-9-4.0 ZIB6-40-9-6.0 ZIB6-40-9-8.0 ZIB6-40-10-4.0 ZIB6-40-10-6.0 ZIB6-40-10-8.0 ZIB6-40-12-4.0 ZIB6-40-12-6.0 ZIB6-40-12-8.0 ZIB6-40-14-4.0 ZIB6-40-14-6.0 ZIB6-40-14-8.0 | 支架输送系统为6F,长度40cm，支架预装输送系统中，支架直径从6mm到14mm，长度有4cm、6cm，8cm三种。支架材质为镍钛合金，两端均有4个黄金Mark增加可视性。
121743 | 非血管介入类 | 引流管 | FX126 | 经皮引流管套包（含引流管） | 胆道外引流导管 | 套 | 进口 | COOK | 美国 Cook Incorporated | HD0006 | 库克(中国)医疗贸易有限公司 | 聚亚胺酯 | YZB/USA 3452-2011《引流导管》 | 4000228/A |  | 国食药监械(进)字2014第2664746号 | 引流导管 | 2014-09-30 | 2019-09-29 | ULT8.5-38-25-P-6S-CLM-RH ULT10.2-38-25-P-6S-CLM-RH ULT12.0-38-25-P-6S-CLM-RH | 导管为聚亚胺酯材质，从15到45厘米，直径从5F到14F,表面均亲水处理。
121744 | 非血管介入类 | 网篮 | FX073 | 经皮胆道镜用取石网篮 | 取石网篮 | 个 | 进口 | OLYMPUS | 奥林巴斯医疗株式会社 | HD0195 | 奥林巴斯(北京)销售服务有限公司 | 网篮材料为SUS316不锈钢或SUS304-WPB不锈钢，先端部材料为SUS303不锈钢 | 进口产品注册标准YZB/JAP 5268-2012《取石网篮》 | HD600788270001 |  | 国食药监械(进)字2012第2014380号 | 取石网篮 | 2012-12-04 | 2016-12-03 | FG-24SX-1 FG-19SX-1 | 兼容管道内径：2.0/2.6mm；有效长度：700mm；网篮开幅：22mm；类型：篮型；多次使用产品；材质：网篮材料为SUS316不锈钢或SUS304-WPB不锈钢，先端部材料为SUS303不锈钢。
121745 | 非血管介入类 | 切开刀 | FX081 | 针状乳头切开刀 | 一次性高频乳头切开刀 | 个 | 进口 | OLYMPUS | 奥林巴斯医疗株式会社 | HD0195 | 奥林巴斯(北京)销售服务有限公司 | 切割刀丝医用不锈钢JISG4314 SUS304-WPDS，涂层部四氟乙烯-全氟烷基乙烯醚共聚物，插入管聚四氟乙烯，连接管医用不锈钢，注入口丙烯腈-丁二烯-苯乙烯聚合物 | YZB/JAP 2032-2013《一次性高频乳头切开刀》 | HD600788270001 |  | 国食药监械（进）字2013第3251732号 | 一次性高频乳头切开刀（商品名：威势（V）） | 2013-04-26 | 2017-04-25 | KD-V441M KD-V451M | 兼容管道内径：2.8mm；有效长度：1700mm；类型：针型，三腔，预弯型；一次性使用，针长：5mm；兼容导丝：0.035；其中KD-V451M绝缘涂层为3mm 材质：切割刀丝医用不锈钢JISG4314 SUS304-WPDS，涂层部四氟乙烯-全氟烷基乙烯醚共聚物，插入管聚四氟乙烯，连接管医用不锈钢，注入口丙烯腈-丁二烯-苯乙烯聚合物 | 适用于乳头的预先切开。三腔设计，可同时进行造影剂的注射和导丝的插入。刀丝上的绝缘涂层有效防止切开过深。
121746 | 非血管介入类 | 切开刀 | FX081 | 针状乳头切开刀 | 高频切开刀 | 个 | 进口 | OLYMPUS | 奥林巴斯医疗株式会社 | HD0195 | 奥林巴斯(北京)销售服务有限公司 | 刀头为不锈钢，插入管聚四氟乙烯，钢丝不锈钢 | 重复使用 YZB/JAP 3422-2013 | HD600788270001 |  | 国食药监械（进）字2013第3254709号 | 高频切开刀 | 2013-09-17 | 2017-09-16 | KD-10Q-1 | 兼容管道内径：2.2mm；有效长度：1950mm；类型：针状，针长3mm；样式：多次性 刀头为不锈钢，插入管聚四氟乙烯，钢丝不锈钢 | 用于因如头部狭窄，切开刀无法顺利进入时所进行的预先切开。
121747 | 非血管介入类 | 切开刀 | FX081 | 针状乳头切开刀 | 高频切开刀 | 个 | 进口 | OLYMPUS | 奥林巴斯医疗株式会社 | HD0195 | 奥林巴斯(北京)销售服务有限公司 | 插入管聚四氟乙烯，先端盖不锈钢，切开刀不锈钢 | 重复使用 YZB/JAP 3422-2013 | HD600788270001 |  | 国食药监械（进）字2013第3254709号 | 高频切开刀 | 2013-09-17 | 2017-09-16 | KD-1L-1 | 兼容管道内径：2.2mm；有效长度：1650mm；类型：针状，针长3mm；样式：多次性 插入管聚四氟乙烯，先端盖不锈钢，切开刀不锈钢 | 用于因如头部狭窄，切开刀无法顺利进入时所进行的预先切开。
121748 | 非血管介入类 | 切开刀 | FX081 | 针状乳头切开刀 | 高频切开刀 | 个 | 进口 | OLYMPUS | 奥林巴斯医疗株式会社 | HD0195 | 奥林巴斯(北京)销售服务有限公司 | 聚四氟乙烯 | 重复使用 YZB/JAP 3422-2013 | HD600788270001 |  | 国食药监械（进）字2013第3254709号 | 高频切开刀 | 2013-09-17 | 2017-09-16 | MH-263 MH-264 | MH-263配合KD-10Q-1使用；mh-264配合KD-1L-1使用 聚四氟乙烯
121749 | 非血管介入类 | 切开刀 | FX082 | 普通乳头切开刀 | 高频切开刀 | 个 | 进口 | OLYMPUS | 奥林巴斯医疗株式会社 | HD0195 | 奥林巴斯(北京)销售服务有限公司 | 切割刀丝不锈钢，插入管聚四氟乙烯，分支管聚乙烯，接头聚丙烯，注入口丙烯腈-丁二烯-苯乙烯共聚物 | 一次性使用 YZB/JAP 3422-2013 | HD600788270001 | K950166 | 国食药监械（进）字2013第3254709号 | 高频切开刀 | 2013-09-17 | 2017-09-16 | KD-211Q-0725 | 兼容管道内径：2.8mm；有效长度：1950mm；类型：两腔，拉式，绝缘涂层；210系类为直行、211系列是预弯型；前端长度：7mm；刀丝长度：20/25/30mm；兼容导丝：0.035 切割刀丝不锈钢，插入管聚四氟乙烯，分支管聚乙烯，接头聚丙烯，注入口丙烯腈共聚物 | 采取刀丝近端绝缘涂层的设计，大大减少对乳头周边组织的不必要损伤。同事避免了因刀丝与内窥镜的接触所带来的额危险。
121750 | 非血管介入类 | 切开刀 | FX082 | 普通乳头切开刀 | 高频切开刀 | 个 | 进口 | OLYMPUS | 奥林巴斯医疗株式会社 | HD0195 | 奥林巴斯(北京)销售服务有限公司 | 切割刀丝不锈钢，插入管聚四氟乙烯，分支管聚乙烯，接头聚丙烯，注入口丙烯腈-丁二烯-苯乙烯共聚物 | 一次性使用 YZB/JAP 3422-2013 | HD600788270001 | K950166 | 国食药监械（进）字2013第3254709号 | 高频切开刀 | 2013-09-17 | 2017-09-16 | KD-411Q-0720 | 兼容管道内径：2.8mm；有效长度：1950mm；类型：三腔，拉式，绝缘涂层；411系列是预弯型；前端长度：7mm；刀丝长度：20mm；兼容导丝：0.035
121751 | 非血管介入类 | 切开刀 | FX082 | 普通乳头切开刀 | 一次性高频乳头切开刀 | 个 | 进口 | OLYMPUS | 奥林巴斯医疗株式会社 | HD0195 | 奥林巴斯(北京)销售服务有限公司 | 切割刀丝医用不锈钢JISG4314 SUS304-WPDS，涂层部四氟乙烯-全氟烷基乙烯醚共聚物，插入管聚四氟乙烯，连接管医用不锈钢，注入口丙烯腈-丁二烯-苯乙烯聚合物 | 一次性使用 YZB/JAP 4673-2012 | HD600788270001 |  | 国食药监械（进）字2012第3253721号 | 一次性高频乳头切开刀（商品名：威势（V）） | 2012-10-22 | 2016-10-21 | KD-V211M-0720 KD-V211M-0725 KD-V211M-0730 | 兼容管道内径：2.8mm；有效长度：1700mm；类型：两腔，拉式，绝缘涂层、预弯型；前端长度：7mm；刀丝长度：20/25/30mm；兼容导丝：0.035 材质：切割刀丝医用不锈钢JISG4314 SUS304-WPDS，涂层部四氟乙烯-全氟烷基乙烯醚共聚物，插入管聚四氟乙烯，连接管医用不锈钢，注入口丙烯腈-丁二烯-苯乙烯聚合物 | 定位恰当的刀丝有助于稳定切开方向。采取刀丝近端绝缘涂层的设计，大大减少对乳头周边组织的不必要损伤。同事避免了因刀丝与内窥镜的接触所带来的额危险。
121752 | 非血管介入类 | 切开刀 | FX082 | 普通乳头切开刀 | 一次性高频乳头切开刀 | 个 | 进口 | OLYMPUS | 奥林巴斯医疗株式会社 | HD0195 | 奥林巴斯(北京)销售服务有限公司 | 切割刀丝医用不锈钢JISG4314 SUS304-WPDS，涂层部四氟乙烯-全氟烷基乙烯醚共聚物，插入管聚四氟乙烯，连接管医用不锈钢，注入口丙烯腈-丁二烯-苯乙烯聚合物 | 一次性使用 YZB/JAP 2032-2013 | HD600788270001 |  | 国食药监械（进）字2013第3251732号 | 一次性高频乳头切开刀（商品名：威势（V）） | 2013-04-26 | 2017-04-25 | KD-V411M-0320 KD-V411M-0330 KD-V411M-0720 KD-V411M-0725 KD-V411M-0730 KD-V431M-0720 KD-V431M-0730 | 兼容管道内径：2.8mm；有效长度：1700mm；类型：三腔，拉式，预弯型，绝缘涂层；前端长度：3/7mm；刀丝长度：20/25/30mm；兼容导丝：0.035 材质：切割刀丝医用不锈钢JISG4314 SUS304-WPDS，涂层部四氟乙烯-全氟烷基乙烯醚共聚物，插入管聚四氟乙烯，连接管医用不锈钢，注入口丙烯腈-丁二烯-苯乙烯聚合物 | 注射腔和导丝腔独立分开，在通过导丝的同时能够顺利的注入造影剂。定位恰当的刀丝有助于稳定切开方向。采取刀丝近端绝缘涂层的设计，大大减少对乳头周边组织的不必要损伤。同时避免了因刀丝与内窥镜接触所带来的危害。
121753 | 非血管介入类 | 注射治疗针 | FX115 | 单腔注射针 | 一次性内镜用注射针 | 套 | 进口 | OLYMPUS | 奥林巴斯医疗株式会社 | HD0195 | 奥林巴斯(北京)销售服务有限公司 | 直接接触粘膜的材料有不锈钢SUS304（中国钢代号M）和聚四氟乙烯 | 一次性使用 | HD600788270001 |  | 国食药监械（进）字2014第3153661号 | 一次性内镜用注射针 | 2014-07-23 | 2019-07-22 | NM-201L-0423 NM-201L-0623 NM-201L-0823 NM-201L-0425 NM-201L-0525 NM-201L-0625 NM-200L-0421 NM-200L-0521 NM-200L-0621 NM-200L-0821 NM-200L-0423 NM-200L-0523 NM-200L-0623 NM-200L-0425 NM-200L-0525 NM-200L-0625 NM-200U-0423 NM-200U-0523 NM-200U-0623 NM-200U-0425 NM-200U-0525 NM-200U-0625 NM-201L-0523 | 本产品由操作部和插入部组成，直接接触粘膜的材料有不锈钢SUS304（中国钢代号M）和聚四氟乙烯。本产品为一次性使用无菌产品，环氧乙烷灭菌，灭菌有效期为5年。 适用范围：本产品与奥林巴斯内镜配套使用，用于在食道和胃的静脉曲张的治疗过程中进行内镜下注射，以及在消化道内的粘膜下层注射。
121754 | 非血管介入类 | 注射治疗针 | FX115 | 单腔注射针 | 一次性内镜用注射针 | 套 | 进口 | OLYMPUS | 奥林巴斯医疗株式会社 | HD0195 | 奥林巴斯(北京)销售服务有限公司 | 接触粘膜部材料包括不锈钢、聚丙烯、四氟乙烯-全氟烷氧基乙烯基醚共聚物和丙烯腈-丁二烯-苯乙烯共聚物。 | 一次性使用 YZB/JAP 3152-2014 | HD600788270001 |  | 国食药监械（进）字2014第3153386号 | 一次性内镜用注射针 | 2014-07-10 | 2019-07-09 | NM-400L-0421 NM-400L-0423 NM-400L-0425 NM-400L-0523 NM-400L-0525 NM-400L-0621 NM-400L-0623 NM-400L-0625 NM-400U-0323 NM-400U-0423 NM-400U-0425 NM-400U-0523 NM-400U-0525 NM-400U-0623 NM-400U-0625 NM-401L-0423 NM-401L-0425 NM-401L-0523 NM-401L-0525 NM-401L-0623 NM-401L-0625 NM-400Y-0423 | 本产品针长在4mm~6mm之间，针径0.5mm（25G）、0.6mm（23G）、0.8mm（21G），鞘管外径2.5,mm和1.9mm，有效长1650mm~2700mm，注射针与鞘管的连接应牢固，固定真先端，用4.9N的力量拉紧手柄，针不能脱落。从内镜先端推出10mm的状态下能穿透厚2mm的硅酮板。
121755 | 非血管介入类 | 配件 | FX118 | 水囊 | 水囊 | 套 | 进口 | OLYMPUS | 奥林巴斯医疗株式会社 | HD0195 | 奥林巴斯(北京)销售服务有限公司 | 天然乳胶 | 一次性使用, | HD600788270001 |  | 国食药监械(进)字2012第3222118 | 超声电子胃镜 | 2012-06-12 | 2016-06-11 | MAJ-213 MH-303 | 天然乳胶,MAJ-213， MH-303 用于超声内镜下检查以及治疗。
121757 | 非血管介入类 | 配件 | FX118 | 水囊 | 超声内窥镜专用水囊和水囊外鞘管 | 套 | 进口 | OLYMPUS | 奥林巴斯医疗株式会社 | HD0195 | 奥林巴斯(北京)销售服务有限公司 | 水囊外鞘管由插入部，接头部构成，接触粘膜部的水囊材料为天然橡胶，软管的材料为聚四氟乙烯。 | YZB/JAP 6552-2013《超声内窥镜专用水囊和水囊外鞘管》 | HD600788270001 |  | 国食药监械(进)字2013第2235315 | 超声内窥镜专用水囊和水囊外鞘管 | 2013-12-05 | 2017-12-04 | MAJ-233 | MAJ-233配合超声镜使用，水囊外鞘管由插入部，接头部构成，接触粘膜部的水囊材料为天然橡胶，软管的材料为聚四氟乙烯。
121758 | 非血管介入类 | 配件 | FX119 | 透明黏膜吸套 | 透明粘膜吸套 | 套 | 进口 | OLYMPUS | 奥林巴斯医疗株式会社 | HD0195 | 奥林巴斯(北京)销售服务有限公司 | 接触粘膜部材料为苯乙烯可塑性弹性体或丙烯合成橡胶，为一次性使用环氧乙烷灭菌产品。 | 一次性使用 YZB/JAP 5362-2013 | HD600788270001 |  | 国食药监械（进）字2013第2224457号 | 透明粘膜吸套 | 2013-10-16 | 2017-10-15 | D-201-10704 D-201-11304 D-201-11804 D-201-12704 D-201-13404 D-201-14304 D-201-15004 D-201-11802 D-201-12402 | D-201-10704>=13.4N；D-201-11304>=19.2N， D-201-11804>=13.0N，，D-201-12704>=18.1N、D-201-13404>=22.8N，D-201-14304>=23.6N，D-201-15004>=23.4N，D-201-11802、D-201-16403、D-201-12402>=14.7N。
121759 | 非血管介入类 | 配件 | FX119 | 透明黏膜吸套 | 透明粘膜吸套 | 套 | 进口 | OLYMPUS | 奥林巴斯医疗株式会社 | HD0195 | 奥林巴斯(北京)销售服务有限公司 | 接触粘膜部材料为苯乙烯可塑性弹性体或丙烯合成橡胶，为一次性使用环氧乙烷灭菌产品。 | 一次性使用 YZB/JAP 5362-2013 | HD600788270001 |  | 国食药监械（进）字2013第2224457号 | 透明粘膜吸套 | 2013-10-16 | 2017-10-15 | D-206-02 D-206-03 D-206-05 | D-206-02、D-206-03、D-206-05>=14.7N。
121760 | 非血管介入类 | 配件 | FX119 | 透明黏膜吸套 | 透明粘膜吸套 | 套 | 进口 | OLYMPUS | 奥林巴斯医疗株式会社 | HD0195 | 奥林巴斯(北京)销售服务有限公司 | 帽材质为聚碳酸酯，防护罩材质为聚氯乙烯 | 重复使用 YZB/JAP 0039-2013 | HD600788270001 |  | 国食药监械（进）字2013第2660612号 | 透明粘膜吸套 | 2013-02-07 | 2017-02-06 | MAJ-289、MAJ-290、MAJ-293、MAJ-295、MAJ-296、MAJ-297、MAJ-663、MAJ-664、MAJ-665 | MAJ-289：最大外径12.8mm，全长22.2mm，类型：倾斜带爪型 MAJ-290：最大外径13.8mm，全长23.1mm，类型：倾斜带爪型 MAJ-293：最大外径17.2mm，全长27.2mm，类型：倾斜带爪型 MAJ-295/296/297：最大外径16.1mm，全长24.6mm，类型：广口倾斜带爪型 MAJ-663/664/665：最大外径15.8mm，全长23.1/23.7/23.1mm，类型：平直型/倾斜型/平直带爪型
121761 | 非血管介入类 | 配件 | FX119 | 透明黏膜吸套 | 透明粘膜吸套 | 套 | 进口 | OLYMPUS | 奥林巴斯医疗株式会社 | HD0195 | 奥林巴斯(北京)销售服务有限公司 | 帽材质为聚碳酸酯，防护罩材质为聚氯乙烯 | 重复使用 YZB/JAP 0039-2013 | HD600788270001 |  | 国食药监械（进）字2013第2660612号 | 透明粘膜吸套 | 2013-02-07 | 2017-02-06 | MH-462 MH-463 MH-464 MH-465 MH-466 MH-587 MH-588 MH-591 MH-593 MH-594 MH-597 | MH-462：最大外径12.6mm，全长20.4mm，类型：平直型 MH-463：最大外径13.5mm，全长21.1mm，类型：平直型 MH-464：最大外径14.8mm，全长23.1mm，类型：平直型 MH-465：最大外径16.6mm，全长23.1mm，类型：平直型 MH-466：最大外径17.2mm，全长25.1mm，类型：平直型 MH-587：最大外径12.6mm，全长21.1mm，类型：倾斜型 MH-588：最大外径13.5mm，全长21.8mm，类型：倾斜型 MH-591：最大外径17.2mm，全长25.8mm，类型：广口倾斜带爪型 MH-593：最大外径12.9mm，全长20.4mm，类型：平直带爪型 MH-594：最大外径13.9mm，全长21.1mm，类型：平直带爪型 MH-597：最大外径17.2mm，全长25.0mm，类型：平直带爪型
121762 | 非血管介入类 | 配件 | FX119 | 透明黏膜吸套 | 先端帽 | 套 | 进口 | OLYMPUS | 奥林巴斯医疗株式会社 | HD0195 | 奥林巴斯(北京)销售服务有限公司 | 材质为硅橡胶,以无菌状态提供 | 重复使用 YZB/JAP 3875-2012 | HD600788270001 |  | 国食药监械（进）2012第2223206号 | 先端帽 | 2012-09-03 | 2016-09-02 | MAJ-1988 MAJ-1989 MAJ-1990 MAJ-1991 MAJ-1992 | 配合不同直径的内镜使用，具体型号需要依据选择的内镜而定。
121763 | 非血管介入类 | 泌尿管鞘 | FX138 | 撕开鞘 | 剥皮鞘型 | 支 | 国产 | 瑞邦 | 株洲市瑞邦医疗器材制品有限责任公司 | HS0323 | 株洲市瑞邦医疗器材制品有限责任公司 | 其它 | 0000 |  |  | 湘械注准20142660049 | 微创扩张引流套件 | 2014-11-27 | 2019-11-26 | F8、F10、F12、F14、F16、F18、F20、F22、F24、F26 | F8、F10、F12、F14、F16、F18、F20、F22、F24、F26 外径：7.0mm；内径：6.4mm；长度100mm-600mm；其他描述：剥皮鞘为美国原装进口材料，鞘内光洁，摩擦低，减少刺激以及损伤，管体韧性极佳，可随意撕裂。可使得临床操作更为简便，满足临床需求。 | 鞘管为美国原装进口，内表面非常光洁，摩擦系数极低，管体韧性极佳，可任意撕裂
121764 | 非血管介入类 | 泌尿管鞘 | FX139 | 扩张鞘 | 扩张管型 | 支 | 国产 | 瑞邦 | 株洲市瑞邦医疗器材制品有限责任公司 | HS0323 | 株洲市瑞邦医疗器材制品有限责任公司 | 其它 | 00000000 |  |  | 湘械注准20142660049 | 微创扩张引流套件 | 2014-11-27 | 2019-11-26 | F8、F10、F12、F14、F16、F18、F20、F22、F24、F26 | F8、F10、F12、F14、F16、F18、F20、F22、F24、F26 外径：2.7mm-6.0mm；内径：1.5mm-3.6mm；长度100-600mm；其他描述：扩张管为原装进口材料，内表面光洁，摩擦系数低，从而减少了对患者粘膜刺激的可能性，为临床操作提供了便利。 | 鞘管为美国原装进口，内表面非常光洁，摩擦系数极低，管体韧性极佳。
121765 | 非血管介入类 | 泌尿造瘘套装 | FX135 | 经皮肾造瘘套装 | 微创扩张引流套件F16 | 套 | 国产 | 瑞邦 | 株洲市瑞邦医疗器材制品有限责任公司 | HS0323 | 株洲市瑞邦医疗器材制品有限责任公司 | 其它 | 0000 |  |  | 湘械注准20142660049 | 微创扩张引流套件 | 2014-11-27 | 2019-11-26 | F16（管F8-F16、鞘F16、引流管F16、导引针18G、22G、导丝0.035） | 扩张管外径2.7mm-5.3mm；内径1.5mm-2.5mm；长度100mm-600mm；剥皮鞘外径：6.3mm；内径：5.0mm；长度100mm-600mm；引流管外径：5.2mm；内径：3.1mm；长度350mm-600mm导引针：22G/18G外径：0.7mm/1.25mm；内径0.46mm/0.92mm；长度：100mm-600mm导丝：外径0.89mm；长度500mm-2000mm材质：硅胶导管/聚氨酯导管；其他描述：鞘管内光洁，摩擦低，韧性好，可撕裂；引流管中的纯硅胶导管，组织相容小，从而结痂倾向也小，引流管不会缠结，使得患者更加舒适；导引针的尖端环形设计，在超声波下清晰可见，从而能够很清楚的监测到导引方向；肾造瘘合理的长度800mm，使得导丝在肾盂内不易脱出。可方便医生独立完成穿刺造瘘手术，使得临床需要得到满足。 | 1、引流管为内置气囊的纯硅胶导管或J型聚氨酯导管，组织相容性好，结痂倾向小。 2、引流管不会缠结，向患者提供了最大限度的舒适度。 3、导引针尖端有环形标记，在超声波下清晰可见，确保导引方向及针尖端的位置得到检测。 4、肾造瘘专用的导丝，尖端有J型弯曲，及合理的长度45-100Cm。在肾盂内极不易脱出又不会损伤组织，导丝后端较硬可直立，便于医生独立完成穿刺造瘘。 5、鞘管为美国原装进口，内表面非常光洁，摩擦系数极低，管体韧性极佳，可任意撕裂。
121766 | 非血管介入类 | 泌尿造瘘套装 | FX135 | 经皮肾造瘘套装 | 微创扩张引流套件F20 | 套 | 国产 | 瑞邦 | 株洲市瑞邦医疗器材制品有限责任公司 | HS0323 | 株洲市瑞邦医疗器材制品有限责任公司 | 其它 | 0000 |  |  | 湘械注准20142660049 | 微创扩张引流套件 | 2014-11-27 | 2019-11-26 | F20（管F8-F20、鞘F20、引流管F20、导引针18G、22G、导丝0.035） | 扩张管外径2.7mm-6.7mm；内径1.5mm-4.3mm；长度100mm-600mm；剥皮鞘外径：7.7mm；内径：7.1mm；长度100mm-600mm；引流管外径：6.6mm；内径：4.2mm；长度350mm-600mm导引针：22G/18G外径：0.7mm/1.25mm；内径0.46mm/0.92mm；长度：100mm-600mm导丝：外径0.89mm；长度500mm-2000mm材质：硅胶导管/聚氨酯导管；其他描述：鞘管内光洁，摩擦低，韧性好，可撕裂；引流管中的纯硅胶导管，组织相容小，从而结痂倾向也小，引流管不会缠结，使得患者更加舒适；导引针的尖端环形设计，在超声波下清晰可见，从而能够很清楚的监测到导引方向；肾造瘘合理的长度800mm，使得导丝在肾盂内不易脱出。可方便医生独立完成穿刺造瘘手术，使得临床需要得到满足。 | 1、引流管为内置气囊的纯硅胶导管或J型聚氨酯导管，组织相容性好，结痂倾向小。 2、引流管不会缠结，向患者提供了最大限度的舒适度。 3、导引针尖端有环形标记，在超声波下清晰可见，确保导引方向及针尖端的位置得到检测。 4、肾造瘘专用的导丝，尖端有J型弯曲，及合理的长度45-100Cm。在肾盂内极不易脱出又不会损伤组织，导丝后端较硬可直立，便于医生独立完成穿刺造瘘。 5、鞘管为美国原装进口，内表面非常光洁，摩擦系数极低，管体韧性极佳，可任意撕裂。
121767 | 非血管介入类 | 泌尿造瘘套装 | FX135 | 经皮肾造瘘套装 | 微创扩张引流套件F22 | 套 | 国产 | 瑞邦 | 株洲市瑞邦医疗器材制品有限责任公司 | HS0323 | 株洲市瑞邦医疗器材制品有限责任公司 | 其它 | 00000000 |  |  | 湘械注准20142660049 | 微创扩张引流套件 | 2014-11-27 | 2019-11-26 | F22（管F8-F22、鞘F22、引流管F22、导引针18G、22G、导丝0.035） | 扩张管外径2.7mm-7.3mm；内径1.5mm-4.5mm；长度100mm-600mm；剥皮鞘外径：8.3mm；内径：7.7mm；长度100mm-600mm；引流管外径：7.2mm；内径：4.4mm；长度350mm-600mm导引针：22G/18G外径：0.7mm/1.25mm；内径0.46mm/0.92mm；长度：100mm-600mm导丝：外径0.89mm；长度500mm-2000mm材质：硅胶导管/聚氨酯导管；其他描述：鞘管内光洁，摩擦低，韧性好，可撕裂；引流管中的纯硅胶导管，组织相容小，从而结痂倾向也小，引流管不会缠结，使得患者更加舒适；导引针的尖端环形设计，在超声波下清晰可见，从而能够很清楚的监测到导引方向；肾造瘘合理的长度800mm，使得导丝在肾盂内不易脱出。可方便医生独立完成穿刺造瘘手术，使得临床需要得到满足。 | 1、引流管为内置气囊的纯硅胶导管或J型聚氨酯导管，组织相容性好，结痂倾向小。 2、引流管不会缠结，向患者提供了最大限度的舒适度。 3、导引针尖端有环形标记，在超声波下清晰可见，确保导引方向及针尖端的位置得到检测。 4、肾造瘘专用的导丝，尖端有J型弯曲，及合理的长度45-100Cm。在肾盂内极不易脱出又不会损伤组织，导丝后端较硬可直立，便于医生独立完成穿刺造瘘。 5、鞘管为美国原装进口，内表面非常光洁，摩擦系数极低，管体韧性极佳，可任意撕裂。
121768 | 非血管介入类 | 泌尿管鞘 | FX138 | 撕开鞘 | 扩张管型+剥皮鞘型 | 套 | 国产 | 瑞邦 | 株洲市瑞邦医疗器材制品有限责任公司 | HS0323 | 株洲市瑞邦医疗器材制品有限责任公司 | 其他 | 000000 |  |  | 湘械注准20142660049 | 微创扩张引流套件 | 2014-11-27 | 2019-11-26 | F8、F10、F12、F14、F16、F18、F20、F22、F24 | F8、F10、F12、F14、F16、F18、F20、F22、 扩张管型：外径：2.7mm-7.3mm；内径：1.5mm-4.5mm；长度100mm-600mm；剥皮鞘型：外径：6.3mm-8.3mm；内径：5.0mm-7.7mm；长度100mm-600mm；其他描述：鞘管为美国原装进口，内表面非常光洁，摩擦系数极低，管体韧性极佳，可任意撕裂；扩张管型与剥皮鞘型一起使用，可为临床操作提供便捷。从而满足临床需求。 | 鞘管为美国原装进口，内表面非常光洁，摩擦系数极低，管体韧性极佳，可任意撕裂。
121769 | 非血管介入类 | 活检产品 | FX091 | 消化内镜用超声穿刺活检针 | 一次性吸引活检针 | 套 | 进口 | OLYMPUS | 奥林巴斯医疗株式会社 | HD0195 | 奥林巴斯(北京)销售服务有限公司 | 聚醚醚酮、黄铜、碳酸酸酯、丙烯腈-丁二烯-苯乙烯共聚物、镍钛合金以及不锈钢（JIS G4303：SUS303和JIS G4305：SUS304）. | 一次性使用 YZB/JAP 4157-2014 | HD600788270001 |  | 国食药监械（进）字2014第3153630号 | 一次性使用吸引活检针（商品名：EZShot2） | 2014-07-23 | 2019-07-22 | NA-220H-8019 NA-220H-8022 NA-220H-8025 | 兼容管道内径：2.8mm；有效长度：1400mm；类型：FNA用；针径：19\22\25G；针长：80mm；材质：该产品的材料有聚醚醚酮、黄铜、碳酸酸酯、丙烯腈-丁二烯-苯乙烯共聚物、镍钛合金以及不锈钢（JIS G4303：SUS303和JIS G4305：SUS304） | 实现手柄、外鞘、注射针一体化设计的吸引活检针。在超声图像中克确认真贱位置。一套为五支，不可单独进行销售。
121770 | 非血管介入类 | 活检产品 | FX091 | 消化内镜用超声穿刺活检针 | 一次性吸引活检针 | 套 | 进口 | OLYMPUS | 奥林巴斯医疗株式会社 | HD0195 | 奥林巴斯(北京)销售服务有限公司 | 聚醚醚酮、黄铜、碳酸酸酯、丙烯腈-丁二烯-苯乙烯共聚物、镍钛合金以及不锈钢（JIS G4303：SUS303和JIS G4305：SUS304）. | 一次性使用 YZB/JAP 4157-2014 | HD600788270001 |  | 国食药监械（进）字2014第3153630号 | 一次性使用吸引活检针（商品名：EZShot2） | 2014-07-23 | 2019-07-22 | NA-230H-8022 | 兼容管道内径：2.8mm；有效长度：1400mm；类型：FNA用；针径：22G；针长：80mm；材质：该产品的材料有聚醚醚酮、黄铜、碳酸酸酯、丙烯腈-丁二烯-苯乙烯共聚物、镍钛合金以及不锈钢（JIS G4303：SUS303和JIS G4305：SUS304）；带侧孔设计，更加利于吸引。 | 实现手柄、外鞘、注射针一体化设计的吸引活检针。在超声图像中克确认真贱位置。一套为5支，不可单独销售。
121771 | 非血管介入类 | 活检产品 | FX092 | 超声气管镜用活检套装 | 活检套装 | 套 | 进口 | OLYMPUS | 奥林巴斯医疗株式会社 | HD0195 | 奥林巴斯(北京)销售服务有限公司 | 接触粘膜材料插入管部位材质是聚四氟乙烯。钳杯（不锈钢JIS G4303：SUS420J2）,栓（不锈钢 JIS G4303：SUS303）,先端部（不锈钢 JIS SF-20T），操作丝（不锈钢 JIS G4314：SUS304-WPB），线圈（不锈钢 JIS G4314：SUS304-WPB），插入管（颜料 酞青绿，多偶氮黄）。先端（不锈钢 JIS G4303：SUS303）,刷毛（聚酰胺），金属丝（不锈钢 JIS G4314：SUS304-WPB）,鞘管（聚乙烯） | 一次性使用 YZB/JAP 4623-2012 | HD600788270001 |  | 国食药监械（进）字2012第2223764号 | 活检套装 | 2012-11-02 | 2016-11-01 | K-201 K-202 | 构成：构成品名称、型号：引导鞘管SG-200C和SG-201C；活检钳FB-233D和FB-231D，细胞刷BC-204D-2010，BC-202D-2010。 SG-200C和SG-201C最大外径1.95~2.55mm，有效长1050mm+10%，FB-233D和FB-231D最大外径1.5~1.9mm，有效长1150mm+10%，细胞刷最大外径1.4~1.8mm，有效长1150mm+10% 接触粘膜材料插入管部位材质是聚四氟乙烯。钳杯（不锈钢JIS G4303：SUS420J2）,栓（不锈钢 JIS G4303：SUS303）,先端部（不锈钢 JIS SF-20T），操作丝（不锈钢 JIS G4314：SUS304-WPB），线圈（不锈钢 JIS G4314：SUS304-WPB），插入管（颜料 酞青绿，多偶氮黄）。先端（不锈钢 JIS G4303：SUS303）,刷毛（聚酰胺），金属丝（不锈钢 JIS G4314：SUS304-WPB）,鞘管（聚乙烯）本产品一次性使用已灭菌产品，采用环氧乙烷气体灭菌。灭菌有效期为3年。 | 产品为套装，不可单独销售。
121772 | 非血管介入类 | 活检产品 | FX092 | 超声气管镜用活检套装 | 活检套装 | 套 | 进口 | OLYMPUS | 奥林巴斯医疗株式会社 | HD0195 | 奥林巴斯(北京)销售服务有限公司 | 接触粘膜材料插入管部位材质是聚四氟乙烯。钳杯（不锈钢JIS G4303：SUS420J2）,栓（不锈钢 JIS G4303：SUS303）,先端部（不锈钢 JIS SF-20T），操作丝（不锈钢 JIS G4314：SUS304-WPB），线圈（不锈钢 JIS G4314：SUS304-WPB），插入管（颜料 酞青绿，多偶氮黄）。先端（不锈钢 JIS G4303：SUS303）,刷毛（聚酰胺），金属丝（不锈钢 JIS G4314：SUS304-WPB）,鞘管（聚乙烯） | 一次性使用 YZB/JAP 4623-2012 | HD600788270001 |  | 国食药监械（进）字2012第2223764号 | 活检套装 | 2012-11-02 | 2016-11-01 | K-203 K-204 | 构成：构成品名称、型号：引导鞘管SG-200C和SG-201C；活检钳FB-233D和FB-231D，细胞刷BC-204D-2010，BC-202D-2010。 SG-200C和SG-201C最大外径1.95~2.55mm，有效长1050mm+10%，FB-233D和FB-231D最大外径1.5~1.9mm，有效长1150mm+10%，细胞刷最大外径1.4~1.8mm，有效长1150mm+10% 接触粘膜材料插入管部位材质是聚四氟乙烯。钳杯（不锈钢JIS G4303：SUS420J2）,栓（不锈钢 JIS G4303：SUS303）,先端部（不锈钢 JIS SF-20T），操作丝（不锈钢 JIS G4314：SUS304-WPB），线圈（不锈钢 JIS G4314：SUS304-WPB），插入管（颜料 酞青绿，多偶氮黄）。先端（不锈钢 JIS G4303：SUS303）,刷毛（聚酰胺），金属丝（不锈钢 JIS G4314：SUS304-WPB）,鞘管（聚乙烯）本产品一次性使用已灭菌产品，采用环氧乙烷气体灭菌。灭菌有效期为3年。 | 产品为套装，不可单独销售。
121773 | 非血管介入类 | 切开刀 | FX085 | 一次性粘膜切开刀 | 一次性粘膜切开刀 | 个 | 进口 | OLYMPUS | 奥林巴斯医疗株式会社 | HD0195 | 奥林巴斯(北京)销售服务有限公司 | 一次性粘膜切开到由先端部与操作部构成，接触粘膜部材料为陶瓷、不锈钢、聚四氟乙烯。 | 一次性使用 YZB/JAP 0135-2012 | HD600788270001 |  | 国食药监械（进）字2012第3250352号 | 一次性粘膜切开刀 | 2012-02-15 | 2016-02-14 | KD-610L | 兼容管道内径：2.8mm，长度：1650mm，刀长4mm，接触粘膜部材料为陶瓷、不锈钢、聚四氟乙烯。
121774 | 非血管介入类 | 切开刀 | FX085 | 一次性粘膜切开刀 | 一次性粘膜切开刀 | 个 | 进口 | OLYMPUS | 奥林巴斯医疗株式会社 | HD0195 | 奥林巴斯(北京)销售服务有限公司 | 不锈钢,聚四氟乙烯,陶瓷 | 一次性使用 YZB/JAP 4257-2011 | HD600788270001 |  | 国食药监械（进）字2012第3250190号 | 一次性粘膜切开刀 | 2012-01-19 | 2016-01-18 | KD-611L | 兼容管道内径：2.8mm，有效长度：1650mm，前端有绝缘头，绝缘头底部有电极。
121775 | 非血管介入类 | 切开刀 | FX085 | 一次性粘膜切开刀 | 一次性粘膜切开刀 | 个 | 进口 | OLYMPUS | 奥林巴斯医疗株式会社 | HD0195 | 奥林巴斯(北京)销售服务有限公司 | 不锈钢,聚四氟乙烯,陶瓷 | 一次性使用 YZB/JAP 0631-2014 | HD600788270001 |  | 国食药监械（进）字2014第3221201号 | 一次性粘膜切开刀 | 2014-05-13 | 2018-02-23 | KD-612L KD-612U | KD-612L的插入部最大直径2.6mm，有效长度1650mm，切开刀长度3.5mm,切开刀直径0.4mm，电极直径0.9mm，刀头直径1.7mm。KD-612U的插入部最大直径2.6mm，有效长度2300mm，切开刀长度3.5mm,切开刀直径0.4mm，电极直径0.9mm，刀头直径1.7mm。
121776 | 非血管介入类 | 切开刀 | FX085 | 一次性粘膜切开刀 | 一次性粘膜切开刀 | 个 | 进口 | OLYMPUS | 奥林巴斯医疗株式会社 | HD0195 | 奥林巴斯(北京)销售服务有限公司 | 一次性粘膜切开到由先端部与操作部构成，接触粘膜部材料为不锈钢、聚四氟乙烯。 | 一次性使用 YZB/JAP 7869-2013 | HD600788270001 |  | 国食药监械（进）字2014第3250214号 | 一次性粘膜切开刀 | 2014-01-07 | 2018-01-06 | KD-620LR KD-620UR | 兼容管道内径2.8mm，有效长度1650/1950/2300，刀长：4.5mm，钩形刀头长度：1.3mm。先端L型，可旋转。
121777 | 非血管介入类 | 切开刀 | FX085 | 一次性粘膜切开刀 | 一次性粘膜切开刀 | 个 | 进口 | OLYMPUS | 奥林巴斯医疗株式会社 | HD0195 | 奥林巴斯(北京)销售服务有限公司 | 一次性粘膜切开到由先端部与操作部构成，接触粘膜部材料为陶瓷、不锈钢、聚四氟乙烯。 | 一次性使用 | HD600788270001 |  | 国食药监械（进）字2012第3250352号 | 一次性粘膜切开刀 | 2012-02-15 | 2016-02-14 | KD-630L | 兼容管道内径2.8mm，有效长度2.8mm，刀长可调节，刀丝宽度0.8mm。一次性粘膜切开到由先端部与操作部构成，接触粘膜部材料为陶瓷、不锈钢、聚四氟乙烯。
121778 | 非血管介入类 | 切开刀 | FX085 | 一次性粘膜切开刀 | 一次性粘膜切开刀 | 个 | 进口 | OLYMPUS | 奥林巴斯医疗株式会社 | HD0195 | 奥林巴斯(北京)销售服务有限公司 | 一次性粘膜切开到由先端部与操作部构成，接触粘膜部材料为陶瓷、不锈钢、聚四氟乙烯。 | 进口产品注册标准 YZB/JAP 0135-2012 | HD600788270001 |  | 国食药监械（进）字2012第3250352号 | 一次性粘膜切开刀 | 2012-02-15 | 2016-02-14 | KD-640L | 兼容管道内径：2.8mm，有效长度1650mm，刀长4.5mm，三角刀厚度0.4mm。一次性粘膜切开到由先端部与操作部构成，接触粘膜部材料为陶瓷、不锈钢、聚四氟乙烯。
121779 | 非血管介入类 | 切开刀 | FX085 | 一次性粘膜切开刀 | 一次性粘膜切开刀 | 个 | 进口 | OLYMPUS | 奥林巴斯医疗株式会社 | HD0195 | 奥林巴斯(北京)销售服务有限公司 | 一次性粘膜切开到由先端部与操作部构成，接触粘膜部材料为不锈钢、聚四氟乙烯。 | 一次性使用 YZB/JAP 7705-2013 | HD600788270001 |  | 国食药监械（进）字2014第3220213号 | 一次性粘膜切开刀 | 2014-03-07 | 2018-01-06 | KD-650L KD-650Q KD-650U | 兼容管道内径2.8mm，有效长度1650/1950/2300mm，收缩时0.3mm，刀伸出时KD-650L:2mm，KD-650Q/U:1.5mm，刀先端突起。
121780 | 非血管介入类 | 支架 | FX012 | 一体式胆道塑料支架 | 双猪尾胆道支架及导引系统 | 根 | 进口 | COOK | 爱尔兰 库克爱尔兰公司 | HD0133 | 珠海原妙医学科技股份有限公司 | 聚亚氨酯、聚四氟乙烯 | 进口产品注册标准 YZB/IRE 3935-2011《双猪尾胆道支架及导引系统》 | 4001834/C |  | 国食药监械（进）字2011第3463594号 | 双猪尾胆道支架及导引系统 | 2011-11-17 | 2015-11-16 | ZSS-10-1-RB ZSS-10-3-RB ZSS-10-4-RB ZSS-10-5-RB ZSS-10-7-RB ZSS-10-9-RB ZSS-10-10-RB ZSS-10-12-RB ZSS-10-15-RB | 直径:10Fr;长度:10-150mm
121781 | 非血管介入类 | 导管 | FX058 | 单腔营养管 | 一次性使用鼻胃肠管 | 根 | 国产 | 简成 | 安吉简成医疗科技有限公司 | HS0361 | 安吉简成医疗科技有限公司 | 聚氨酯（PU） | 浙械注准20152660103 |  |  | 浙械注准20152660103 | 一次性使用鼻胃肠管 | 2015-03-04 | 2020-03-03 | NT112-12 NT112-14 NT112-16 NT112-18 | 外径：4.0/4.7/5.3/6.0mm；内径：2.7/3.4/4.0/4.7mm；长度：1250mm；材质：聚氨酯（PU）
121782 | 非血管介入类 | 球囊 | FX030 | 非快速交换胆道扩张球囊 | 球囊扩张导管 | 根 | 国产 | vedkang | 江苏唯德康医疗科技有限公司 | HS0262 | 江苏唯德康医疗科技有限公司 | 球囊（尼龙）、导管（尼龙）、三通手柄（PC）、支撑杆（(06Cr19Ni10或NiTi）、球囊保护套(PTFE、PE)、显影标记（钽）、导引头（尼龙、TPU） | YZB/苏1425-2014 球囊扩张导管 |  |  | 苏械注准20142660342 | 球囊扩张导管 | 2014-11-24 | 2019-11-23 | VDK-BD-06(08、10)-30（40）-200 | 球囊直径≥2.8mm,球囊直径06（08、10）mm,球囊长度30mm,40mm,长度2000
121783 | 非血管介入类 | 其他 | FX149 | 其他 | 食道扩张器(商品名：Savary-Gilliard) | 根 | 进口 | COOK | 美国威尔逊-库克医学公司 | HD0133 | 珠海原妙医学科技股份有限公司 | 聚氯乙烯(含5%钨)、304不锈钢 | 进口产品注册标准 YZB/USA 2966-2012《食道扩张器》 |  | 25532-2-2014 | 国食药监械（进）字2012第2662525号 | 食道扩张器(商品名：Savary-Gilliard) | 2012-07-20 | 2016-07-19 | SGD-70-1 | 长度:70cm
121787 | 非血管介入类 | 配件 | FX120 | 灌洗管 | 灌洗管 | 套 | 进口 | OLYMPUS | 奥林巴斯医疗株式会社 | HD0195 | 奥林巴斯(北京)销售服务有限公司 | 探针帽:聚砜;探针丝:不锈钢（JIS G4314：SUS304WPDS）,对应中国钢代号M（YY/T0294.1-2005）;注入口：聚苯砜；导管：不锈钢（JIS G3459：SUS304TP）,对应中国钢代号M（YY/T0294.1-2005）; | 重复使用 YZB/JAP 1121-2013 | HD600788270001 |  | 国食药监械（进）字2013第2221339号 | 灌洗管 | 2013-04-03 | 2017-04-02 | PW-1L-1 PW-1V-1 PW-2L-1 | 最大插入外径1.8/2.45mm间，有效长度1650~240mm ，带喷嘴，带探针
121788 | 非血管介入类 | 配件 | FX120 | 灌洗管 | 灌洗管 | 根 | 进口 | OLYMPUS | 奥林巴斯医疗株式会社 | HD0195 | 奥林巴斯(北京)销售服务有限公司 | 探针帽:聚砜;探针丝:不锈钢（JIS G4314：SUS304WPDS）,对应中国钢代号M（YY/T0294.1-2005）;注入口：聚苯砜；导管：不锈钢（JIS G3459：SUS304TP）,对应中国钢代号M（YY/T0294.1-2005）; | 重复使用 YZB/JAP 1121-2013 | HD600788270001 |  | 国食药监械（进）字2013第2221339号 | 灌洗管 | 2013-04-03 | 2017-04-02 | PW-5L-1 PW-5V-1 PW-6C-1 PW-6P-1 | 最大插入外径1.9~2.45mm间，有效长度1050mm~2400 mm ，带喷嘴，带探针，6C：带喷嘴，含注射阀（型号：MAJ-929）
121789 | 非血管介入类 | 配件 | FX120 | 灌洗管 | 灌洗管 | 根 | 进口 | OLYMPUS | 奥林巴斯医疗株式会社 | HD0195 | 奥林巴斯(北京)销售服务有限公司 | 探针帽:聚砜;探针丝:不锈钢（JIS G4314：SUS304WPDS）,对应中国钢代号M（YY/T0294.1-2005）;注入口：聚苯砜；导管：不锈钢（JIS G3459：SUS304TP）,对应中国钢代号M（YY/T0294.1-2005）; | 重复使用 YZB/JAP 1121-2013 | HD600788270001 |  | 国食药监械（进）字2013第2221339号 | 灌洗管 | 2013-04-03 | 2017-04-02 | PW-7SX-1 | 最大插入外径1.85mm,有效长度700 mm
121790 | 非血管介入类 | 配件 | FX120 | 灌洗管 | 一次性使用灌洗管 | 根 | 进口 | OLYMPUS | 奥林巴斯医疗株式会社 | HD0195 | 奥林巴斯(北京)销售服务有限公司 | 探针帽:聚砜;探针丝:不锈钢（JIS G4314：SUS304WPDS）,对应中国钢代号M（YY/T0294.1-2005）;注入口：聚苯砜；导管：不锈钢（JIS G3459：SUS304TP）,对应中国钢代号M（YY/T0294.1-2005）; | 一次性使用 YZB/JAP 4723-2012 | HD600788270001 |  | 国食药监械（进）2012第2223968号 | 一次性使用灌洗管 | 2012-11-14 | 2016-11-13 | PW-205V | 探针帽:聚砜;探针丝:不锈钢（JIS G4314：SUS304WPDS）,对应中国钢代号M（YY/T0294.1-2005）;注入口：聚苯砜；导管：不锈钢（JIS G3459：SUS304TP）,对应中国钢代号M（YY/T0294.1-2005）; 插入管：氟树脂 ；喷嘴：外侧先端部：(不锈钢JIS G4303：SUS304);外侧近手部：内侧：不锈钢（JIS G3459：SUS304TP）,对应中国钢代号M（YY/T0294.1-2005）;内侧：(不锈钢JIS G4303：SUS304)；黄铜JIS H3250:C3601BD-F
121791 | 非血管介入类 | 配件 | FX121 | 一次性内镜用软性导引套管（呼吸科） | 一次性内镜用软性导引导引套管 | 套 | 进口 | OLYMPUS | 奥林巴斯医疗株式会社 | HD0195 | 奥林巴斯(北京)销售服务有限公司 | 套管针管聚四氟乙烯，闭孔器聚乙烯，接口聚乙烯，环不锈钢JISG4303 | 一次性使用,YZB/JAP 5887-2014 | HD600788270001 |  | 国食药监械(进)字2014第3664657号 | 一次性内镜用软性导引套管 | 2014-09-28 | 2019-09-27 | MAJ-1058 | 外套管内径：8.4mm；外套管外径：10mm；外套管有效长度：60mm 材质：套管针管聚四氟乙烯，闭孔器聚乙烯，接口聚乙烯，环不锈钢JISG4303
121792 | 非血管介入类 | 配件 | FX122 | 超声支气管镜水囊 | 水囊 | 套 | 进口 | OLYMPUS | 奥林巴斯医疗株式会社 | HD0195 | 奥林巴斯(北京)销售服务有限公司 | 天然乳胶 | 一次性使用,YZB/JAP 1422-2011 | HD600788270001 |  | 国食药监械(进)字2011第3221462号 | 超声光纤电子支气管镜 | 2011-04-28 | 2015-04-27 | MAJ-1351 | 水囊MAJ-1351配合超声支气管镜使用
121793 | 非血管介入类 | 引流管 | FX123 | 鼻胆引流管 | 一次性使用经鼻胆汁外引流管 | 根 | 进口 | OLYMPUS | 奥林巴斯医疗株式会社 | HD0195 | 奥林巴斯(北京)销售服务有限公司 | 管体委低密度聚乙烯和高密度聚乙烯混合物，辅助插入管为聚乙烯 | 一次性使用 | HD600788270001 | K944912 | 国械注进20152660993 | 一次性使用经鼻胆汁外引流管 | 2015-03-19 | 2020-03-18 | PBD-V811W-05 PBD-V811W-06 PBD-V811W-07 PBD-V812W-05 PBD-V812W-06 PBD-V812W-07 PBD-V813W-05 PBD-V813W-06 PBD-V813W-07 BD-V814W-05 PBD-V814W-06 PBD-V814W-07 PBD-V803W-05 PBD-V803W-06 PBD-V803W-07 | 照管的形状本产品系列可划分为ａ型、逆ａ型、猪尾ａ型和短ａ型。 本产品一次性使用经鼻胆汁外引流管有管部及接头组成，为一次性一灭菌产品，管体委低密度聚乙烯和高密度聚乙烯混合物，辅助插入管为聚乙烯
121795 | 非血管介入类 | 活检产品 | FX089 | 一次性热活检钳 | 一次性高频钳 | 个 | 进口 | OLYMPUS | 奥林巴斯医疗株式会社 | HD0195 | 奥林巴斯(北京)销售服务有限公司 | 由聚四氟乙烯、不锈钢材料制成。 | 一次性使用 YZB/JAP 3484-2014 | HD600788270001 |  | 国食药监械（进）字2014第3252921号 | 一次性高频钳 | 2014-06-18 | 2019-06-17 | FD-410LR | 兼容管道内径2.8mm，长度1650mm，最大开幅5mm，可旋转。
121796 | 非血管介入类 | 活检产品 | FX089 | 一次性热活检钳 | 一次性高频钳 | 个 | 进口 | OLYMPUS | 奥林巴斯医疗株式会社 | HD0195 | 奥林巴斯(北京)销售服务有限公司 | 由聚四氟乙烯、不锈钢材料制成。 | 一次性使用 YZB/JAP 3482-2014 | HD600788270001 |  | 国食药监械（进）字2014第3222920号 | 一次性高频钳 | 2014-07-29 | 2018-07-28 | FD-430L | 兼容管道直径：2.8mm;长度：1650mm;可以旋转型；材质：聚四氟乙烯、不锈钢材料
121797 | 非血管介入类 | 活检产品 | FX086 | 普通活检钳（取活检用） | 活检钳 | 套 | 进口 | OLYMPUS | 奥林巴斯医疗株式会社 | HD0195 | 奥林巴斯(北京)销售服务有限公司 | 接触粘膜各部件的材质：钳杯（不锈钢JIS SF-20T）、栓（不锈钢 JIS G4303：SUS303）、先端罩（JIS SF-20T）、操作丝（JIS G4314：SUS303-WPB）、针（JIS G4313：SUS301CSP-H）、外鞘管（聚乙烯） | 一次性使用 YZB/JAP 6214-2014 | HD600788270001 |  | 国械注进20142225633 | 活检钳 | 2014-12-01 | 2019-11-30 | FB-231D FB-241D FB-211D | 兼容管道内径2.8mm，长度1150mm，接触粘膜各部件的材质：钳杯（不锈钢JIS SF-20T）、栓（不锈钢 JIS G4303：SUS303）、先端罩（JIS SF-20T）、操作丝（JIS G4314：SUS303-WPB）、针（JIS G4313：SUS301CSP-H）、外鞘管（聚乙烯）
121801 | 非血管介入类 | 活检产品 | FX086 | 普通活检钳（取活检用） | 活检钳 | 个 | 进口 | OLYMPUS | 奥林巴斯医疗株式会社 | HD0195 | 奥林巴斯(北京)销售服务有限公司 | 本产品由钳杯（不锈钢JIS G4303：SUS420J2）、先端罩（不锈钢SF-20T）、针（只限带针产品 不锈钢JIS G4313：SUS304-CSP-H）、线圈管（只限带线圈产品 不锈钢JIS G4314：SUS304-WPB）、外鞘管（只限带外鞘管产品 主剂：四氟乙烯-六氟丙烯共聚物 | 重复使用 | HD600788270001 | K955065 | 国械注进20152221037 | 活检钳 | 2015-03-27 | 2020-03-26 | FB-15K-1 FB-19N-1 FB-21K-1 FB-24Q-1 FB-24U-1 FB-55K-1 FB-55U-1 | 兼容管道内径2.8mm，长度1550/1800/1950/2300mm，本产品由钳杯（不锈钢JIS G4303：SUS420J2）、先端罩（不锈钢SF-20T）、针（只限带针产品 不锈钢JIS G4313：SUS304-CSP-H）、线圈管（只限带线圈产品 不锈钢JIS G4314：SUS304-WPB）、外鞘管（只限带外鞘管产品 主剂：四氟乙烯-六氟丙烯共聚物
121802 | 非血管介入类 | 活检产品 | FX086 | 普通活检钳（取活检用） | 活检钳 | 个 | 进口 | OLYMPUS | 奥林巴斯医疗株式会社 | HD0195 | 奥林巴斯(北京)销售服务有限公司 | 本产品由钳杯（不锈钢JIS G4303：SUS420J2）、先端罩（不锈钢SF-20T）、针（只限带针产品 不锈钢JIS G4313：SUS304-CSP-H）、线圈管（只限带线圈产品 不锈钢JIS G4314：SUS304-WPB）、外鞘管（只限带外鞘管产品 主剂：四氟乙烯-六氟丙烯共聚物 | 重复使用 | HD600788270001 | K955065 | 国械注进20152221037 | 活检钳 | 2015-03-27 | 2020-03-26 | FB-19K-1 FB-28R-1 FB-28Y-1 | 兼容管道内径2.8mm，长度1550/2050/2700，本产品由钳杯（不锈钢JIS G4303：SUS420J2）、先端罩（不锈钢SF-20T）、针（只限带针产品 不锈钢JIS G4313：SUS304-CSP-H）、线圈管（只限带线圈产品 不锈钢JIS G4314：SUS304-WPB）、外鞘管（只限带外鞘管产品 主剂：四氟乙烯-六氟丙烯共聚物
121803 | 非血管介入类 | 活检产品 | FX086 | 普通活检钳（取活检用） | 活检钳 | 个 | 进口 | OLYMPUS | 奥林巴斯医疗株式会社 | HD0195 | 奥林巴斯(北京)销售服务有限公司 | 本产品由钳杯（不锈钢JIS G4303：SUS420J2）、先端罩（不锈钢SF-20T）、针（只限带针产品 不锈钢JIS G4313：SUS304-CSP-H）、线圈管（只限带线圈产品 不锈钢JIS G4314：SUS304-WPB）、外鞘管（只限带外鞘管产品 主剂：四氟乙烯-六氟丙烯共聚物 | 重复使用 | HD600788270001 | K955065 | 国械注进20152221037 | 活检钳 | 2015-03-27 | 2020-03-26 | FB-19KR-1 FB-25KR-1 FB-26N-1 | 兼容管道内径2.8mm，长度1550/1800，本产品由钳杯（不锈钢JIS G4303：SUS420J2）、先端罩（不锈钢SF-20T）、针（只限带针产品 不锈钢JIS G4313：SUS304-CSP-H）、线圈管（只限带线圈产品 不锈钢JIS G4314：SUS304-WPB）、外鞘管（只限带外鞘管产品 主剂：四氟乙烯-六氟丙烯共聚物
121804 | 非血管介入类 | 活检产品 | FX086 | 普通活检钳（取活检用） | 活检钳 | 个 | 进口 | OLYMPUS | 奥林巴斯医疗株式会社 | HD0195 | 奥林巴斯(北京)销售服务有限公司 | 本产品由钳杯（不锈钢JIS G4303：SUS420J2）、先端罩（不锈钢SF-20T）、针（只限带针产品 不锈钢JIS G4313：SUS304-CSP-H）、线圈管（只限带线圈产品 不锈钢JIS G4314：SUS304-WPB）、外鞘管（只限带外鞘管产品 主剂：四氟乙烯-六氟丙烯共聚物 | 重复使用 | HD600788270001 | K955065 | 国械注进20152221037 | 活检钳 | 2015-03-27 | 2020-03-26 | FB-23K-1 FB-24K-1 | 兼容管道内径2.8mm，长度1550mm，本产品由钳杯（不锈钢JIS G4303：SUS420J2）、先端罩（不锈钢SF-20T）、针（只限带针产品 不锈钢JIS G4313：SUS304-CSP-H）、线圈管（只限带线圈产品 不锈钢JIS G4314：SUS304-WPB）、外鞘管（只限带外鞘管产品 主剂：四氟乙烯-六氟丙烯共聚物
121805 | 非血管介入类 | 活检产品 | FX086 | 普通活检钳（取活检用） | 活检钳 | 个 | 进口 | OLYMPUS | 奥林巴斯医疗株式会社 | HD0195 | 奥林巴斯(北京)销售服务有限公司 | 本产品由钳杯（不锈钢JIS G4303：SUS420J2）、先端罩（不锈钢SF-20T）、针（只限带针产品 不锈钢JIS G4313：SUS304-CSP-H）、线圈管（只限带线圈产品 不锈钢JIS G4314：SUS304-WPB）、外鞘管（只限带外鞘管产品 主剂：四氟乙烯-六氟丙烯共聚物 | 重复使用 | HD600788270001 | K955065 | 国械注进20152221037 | 活检钳 | 2015-03-27 | 2020-03-26 | FB-24KR-1 FB-28U-1 FB-36K-1 FB-37K-1 FB-37U-1 FB-53KR-1 FB-54KR-1 | 兼容管道内径2.8mm，长度1550/2300,mm，本产品由钳杯（不锈钢JIS G4303：SUS420J2）、先端罩（不锈钢SF-20T）、针（只限带针产品 不锈钢JIS G4313：SUS304-CSP-H）、线圈管（只限带线圈产品 不锈钢JIS G4314：SUS304-WPB）、外鞘管（只限带外鞘管产品 主剂：四氟乙烯-六氟丙烯共聚物
121806 | 非血管介入类 | 活检产品 | FX086 | 普通活检钳（取活检用） | 活检钳 | 个 | 进口 | OLYMPUS | 奥林巴斯医疗株式会社 | HD0195 | 奥林巴斯(北京)销售服务有限公司 | 本产品由钳杯（不锈钢JIS G4303：SUS420J2）、先端罩（不锈钢SF-20T）、针（只限带针产品 不锈钢JIS G4313：SUS304-CSP-H）、线圈管（只限带线圈产品 不锈钢JIS G4314：SUS304-WPB）、外鞘管（只限带外鞘管产品 主剂：四氟乙烯-六氟丙烯共聚物 | 重复使用 | HD600788270001 | K955065 | 国械注进20152221037 | 活检钳 | 2015-03-27 | 2020-03-26 | FB-25K-1 | 兼容管道内径2.8mm，长度1550mm，本产品由钳杯（不锈钢JIS G4303：SUS420J2）、先端罩（不锈钢SF-20T）、针（只限带针产品 不锈钢JIS G4313：SUS304-CSP-H）、线圈管（只限带线圈产品 不锈钢JIS G4314：SUS304-WPB）、外鞘管（只限带外鞘管产品 主剂：四氟乙烯-六氟丙烯共聚物
121807 | 非血管介入类 | 活检产品 | FX086 | 普通活检钳（取活检用） | 活检钳 | 个 | 进口 | OLYMPUS | 奥林巴斯医疗株式会社 | HD0195 | 奥林巴斯(北京)销售服务有限公司 | 本产品由钳杯（不锈钢JIS G4303：SUS420J2）、先端罩（不锈钢SF-20T）、针（只限带针产品 不锈钢JIS G4313：SUS304-CSP-H）、线圈管（只限带线圈产品 不锈钢JIS G4314：SUS304-WPB）、外鞘管（只限带外鞘管产品 主剂：四氟乙烯-六氟丙烯共聚物 | 重复使用 | HD600788270001 | K955065 | 国械注进20152221037 | 活检钳 | 2015-03-27 | 2020-03-26 | FB-34K-1 FB-50K-1 FB-50U-1 FB-55KR-1 | 兼容管道直径2.8mm，长度1550/2300,mm，本产品由钳杯（不锈钢JIS G4303：SUS420J2）、先端罩（不锈钢SF-20T）、针（只限带针产品 不锈钢JIS G4313：SUS304-CSP-H）、线圈管（只限带线圈产品 不锈钢JIS G4314：SUS304-WPB）、外鞘管（只限带外鞘管产品 主剂：四氟乙烯-六氟丙烯共聚物
121808 | 非血管介入类 | 活检产品 | FX086 | 普通活检钳（取活检用） | 活检钳 | 个 | 进口 | OLYMPUS | 奥林巴斯医疗株式会社 | HD0195 | 奥林巴斯(北京)销售服务有限公司 | 本产品由钳杯（不锈钢JIS G4303：SUS420J2）、先端罩（不锈钢SF-20T）、针（只限带针产品 不锈钢JIS G4313：SUS304-CSP-H）、线圈管（只限带线圈产品 不锈钢JIS G4314：SUS304-WPB）、外鞘管（只限带外鞘管产品 主剂：四氟乙烯-六氟丙烯共聚物 | 重复使用 | HD600788270001 | K955065 | 国械注进20152221037 | 活检钳 | 2015-03-27 | 2020-03-26 | FB-52K-1 FB-53K-1 FB-53U-1 FB-54K-1 FB-54U-1 | 兼容管道直径2.8mm，长度1550/2300mm，本产品由钳杯（不锈钢JIS G4303：SUS420J2）、先端罩（不锈钢SF-20T）、针（只限带针产品 不锈钢JIS G4313：SUS304-CSP-H）、线圈管（只限带线圈产品 不锈钢JIS G4314：SUS304-WPB）、外鞘管（只限带外鞘管产品 主剂：四氟乙烯-六氟丙烯共聚物
121817 | 非血管介入类 | 止血产品 | FX106 | 一体式预装止血夹 | 消融电极（外科术中止血装置） | 支 | 国产 | 金柏威GOLDBOV | 武汉金柏威光电技术有限公司 | HS0189 | 武汉金柏威光电技术有限公司 | 铜合金、银合金 | 鄂械注准20152252093 |  |  | 鄂械注准20152252093 | 消融电极（外科术中止血装置） | 2015-03-13 | 2020-03-12 | JBW/X-B(B5) JBW/X-B(B6) JBW/X-B(B7) JBW/X-B(B8) | 外形：直形、直弯形、枪形、枪状弯形；长度：电极长度：100mm、160mm、200mm、230mm；材质：铜合金、银合金；其他描述：非粘性合金制造的工作尖端，导电和散热迅速、止血确切，不宜粘结组织，镊头表面附着物易清除；无需特殊的滴水装置，独有的镊尖防粘连技术，有效降低术中组织粘连，广泛应用于神经外科；加强的镊体强度，使得术中操作更有效快捷
121818 | 非血管介入类 | 止血产品 | FX106 | 一体式预装止血夹 | 消融电极（外科术中止血装置） | 支 | 国产 | 金柏威GOLDBOV | 武汉金柏威光电技术有限公司 | HS0189 | 武汉金柏威光电技术有限公司 | 铜合金 | 鄂械注准20152252093 |  |  | 鄂械注准20152252093 | 消融电极（外科术中止血装置） | 2015-03-13 | 2020-03-12 | JBW/X-B(B10) JBW/X-B(B11) | 长度：160/180/200/230/250mm；材质：铜合金；其他描述：1. 镊尖滴水可有效降低手术凝血部位周边组织的温度，防止对其它组织的过度凝结，达到提高手术质量，减少后遗症、并发症发生的目的。2. 由于镊尖不断滴渗生理盐水，避免了镊尖的组织沾粘，医生的凝血操作更流畅、顺利，可提高凝血效果、缩短手术时间。3.“金柏威”滴水镊采用与主机连接为Φ4.0自由插头，可配合进口、国产多种品牌双极电凝器使用。4.“金柏威”滴水镊选用与人体组织相容性较好的优质医用不锈钢或铜合金材料制作。其镊尖的强度和柔性在高频产生的热量下均达最佳状态。5. “金柏威”产品充分考虑了节能、环保的要求，真正做到生产的医疗产品“绿色、环保”。6、主要用于神经外科.脑外科.骨科.整形外科.眼科,血管外科.肝胆外科 .泌尿外科手术中使用, 进口铜合金制造的镊身,呈一定角度设计,不阻挡视线,增加手术中的可视性。可配合国内外各款高频电刀使用
121820 | 非血管介入类 | 射频消融 | FX129 | 射频消融针 | 射频消融电极(针) | 套 | 国产 | MEDSPHERE | 迈德医疗科技（上海）有限公司 | HS0362 | 迈德医疗科技（上海）有限公司 | 套管和探针采用医用不锈钢304不锈钢，手柄采用医用 丙烯腈-丁二烯-苯乙烯共聚物 塑料 | YZB/沪 1404-25-2014《射频消融电极（针）》 |  |  | 沪食药监械（准）字2014第2251060号 | 射频消融电极（针） | 2014-06-18 | 2019-06-17 | 20-883251 20-883451 20-883551 20-883651 20-8A3551 20-A43851 20-A63851 20-A83851 20-943261 20-943461 20-943561 20-943661 20-963261 20-963461 20-963561 20-963661 20-983261 20-983461 20-983561 20-983661 20-843271 20-843471 20-843671 20-863271 20-863471 20-863571 20-863671 20-883271 20-883471 20-883571 20-883671 20-A43871 20-A63871 20-A83871 20-843281 20-843481 20-843581 20-843681 20-863281 20-863481 20-863581 20-863681 20-883281 20-883481 20-883581 20-883681 21-A43541 21-A63541 21-A83441 21-A83541 21-A83641 21-A83841 21-AA3541 21-863551 21-883251 21-883451 21-883551 21-883651 21-8A3551 21-A43551 21-A63551 21-A83451 21-A83551 21-A83651 21-A83851 21-AA3551 21-943261 21-943461 21-943561 21-943661 21-943861 21-963261 21-963461 21-963561 21-963661 21-963861 21-983461 21-983561 21-983661 21-983861 21-843271 21-843471 21-843671 21-863271 21-863471 21-863571 21-863671 21-863871 21-883271 21-883471 21-883571 21-883671 21-A43871 21-A63871 21-A83871 21-843281 21-843481 21-843581 21-843681 21-863218 21-863481 21-863581 21-863681 21-883281 21-883481 21-883581 21-883681 20-843251 20-843451 20-843651 20-863251 20-863451 20-863651 20-8A3251 20-8A3451 20-8A3651 21-843251 21-843451 21-843651 21-863251 21-863451 21-863651 21-8A3251 21-8A3451 21-8A3651 21-A43441 21-A43641 21-A43841 21-A63441 21-A63641 21-A63841 21-AA3441 21-AA3641 21-AA3841 21-A43451 21-A43651 21-A43851 21-A63451 21-A63651 21-A63851 21-AA3451 21-AA3651 21-AA3851 21-A43271 21-A43471 21-A43671 21-A63271 21-A63471 21-A63671 21-AA3271 21-AA3471 21-AA3671 21-141671 21-161671 21-1A1671 10-131161 10-131261 10-131361 10-131461 10-141161 10-141261 10-141361 10-141461 10-161161 10-161261 10-161361 10-161461 10-1A1161 10-1A1261 10-1A1361 10-1A1461 20-863551 | 套管外径：14G/15G/16G/17G/18G;探针伸展直径：2/3/4/5cm；套管长度：8/10/15/20cm；探针形状：针型/伞型；探针数量：1/8/10个，材质：套管和探针采用医用不锈钢304不锈钢，手柄采用医用 丙烯腈-丁二烯-苯乙烯共聚物 塑料；其他描述：子针表面有纳米级保护层，防止结痂，针尖特殊工艺处理，增强超声影像效果，电极型号丰富，完全满足临床不同科室使用。 | 本射频消融电极（针）系列产品（以下简称：电极）是医疗器械中射频消融手术里的一种附件，供临床用于恶性实质性肿瘤组织（脑组织禁用）的消融凝固治疗。其设计可在经表皮、腹腔镜或手术间使用。仪器包括电极探针和手柄，恒温测量用的机种装有热电偶，可以控制组织中的温度。电极探针组装在绝缘套管内，手柄后连接着电极接头，电极接头连接着主机。
121821 | 非血管介入类 | 射频消融 | FX129 | 射频消融针 | 双极射频消融电极（针） | 套 | 国产 | MEDSPHERE | 迈德医疗科技（上海）有限公司 | HS0362 | 迈德医疗科技（上海）有限公司 | 套管和探针采用医用不锈钢 304不锈钢，手柄采用医用 丙烯腈-丁二烯-苯乙烯共聚物 塑料 | YZB/沪 6755-25-2014《双极射频消融电极（针）》 |  |  | 沪食药监械（准）字2014第2250257号 | 双极射频消融电极（针） | 2014-01-27 | 2018-01-26 | 31-111291 31-121291 33-121291 33-131261 35-121291 35-121391 35-131361 35-1212A0 35-131370 31-121271 31-1111A1 31-1112A1 31-1211A1 31-1212A1 33-1212A1 31-1211B0 35-131380 31-1111B1 31-121280 33-131290 35-131390 31-121181 31-1112C1 31-1211C1 33-131291 35-1212C1 35-131391 31-111271 | 套管外径：16/17/19/20/21/22G；探针尺寸：3/5/7mm；套管长度：8/10/15cm；双极间距：1/3/5mm，材质：套管和探针采用医用不锈钢 304不锈钢，手柄采用医用 丙烯腈-丁二烯-苯乙烯共聚物 塑料；其他描述：子针表面有纳米级保护层，防止结痂，针尖特殊工艺处理，增强超声影像效果，电极型号丰富，完全满足临床不同科室使用。 | 本双极射频消融电极（针）系列产品（以下简称：电极）是医疗器械中射频消融手术里的一种附件，该产品通过连接线与相适应的射频治疗仪连接，用于软组织（包含肿瘤）及肝脏的消融和凝固。仪器包括电极探针和手柄，恒温测量用的机种装有热电偶，可以控制组织中的温度。电极探针组装在绝缘套管内，手柄后连接着电极接头，电极接头连接着主机。
121822 | 非血管介入类 | 导管 | FX066 | 双腔气囊导尿管 | 乳胶双腔导尿管（儿童型） | 根 | 国产 | 维力 | 广州维力医疗器械股份有限公司 | HS0363 | 广州维力医疗器械股份有限公司 | 乳胶 | YZB/粤0952-2012《一次性使用乳胶导尿管》 |  |  | 粤食药监械(准)字2012第2660819号 | 一次性使用乳胶导尿管 | 2012-11-12 | 2016-11-11 | 乳胶双腔儿童型：8Fｒ~10Fｒ | 乳胶双腔儿童型：8-10Fｒ
121823 | 非血管介入类 | 导管 | FX066 | 双腔气囊导尿管 | 乳胶双腔导尿管（妇女型） | 根 | 国产 | 维力 | 广州维力医疗器械股份有限公司 | HS0363 | 广州维力医疗器械股份有限公司 | 乳胶 | YZB/粤0952-2012《一次性使用乳胶导尿管》 |  |  | 粤食药监械(准)字2012第2660819号 | 一次性使用乳胶导尿管 | 2012-11-12 | 2016-11-11 | 乳胶双腔妇女型：12-26Fｒ | 乳胶双腔妇女型：12-26Fｒ
121824 | 非血管介入类 | 导管 | FX066 | 双腔气囊导尿管 | 乳胶双腔导尿管（标准型） | 根 | 国产 | 维力 | 广州维力医疗器械股份有限公司 | HS0363 | 广州维力医疗器械股份有限公司 | 乳胶 | YZB/粤0952-2012《一次性使用乳胶导尿管》 |  |  | 粤食药监械(准)字2012第2660819号 | 一次性使用乳胶导尿管 | 2012-11-12 | 2016-11-11 | 乳胶双腔标准型：12-30Fｒ | 乳胶双腔标准型：12-30Fｒ
121825 | 非血管介入类 | 导管 | FX066 | 双腔气囊导尿管 | 硅胶双腔导尿管（儿童型） | 根 | 国产 | 维力 | 广州维力医疗器械股份有限公司 | HS0363 | 广州维力医疗器械股份有限公司 | 硅胶 | YY 0325《一次性使用无菌导尿管》 |  |  | 粤食药监械(准)字2013第2661351号 | 一次性使用无菌硅胶导尿管 | 2013-12-09 | 2017-12-08 | 硅胶双腔儿童型：6-10Fｒ | 硅胶双腔儿童型：6-10Fｒ
121827 | 非血管介入类 | 导管 | FX066 | 双腔气囊导尿管 | 硅胶双腔导尿管（标准型） | 根 | 国产 | 维力 | 广州维力医疗器械股份有限公司 | HS0363 | 广州维力医疗器械股份有限公司 | 硅胶 | YY 0325《一次性使用无菌导尿管》 |  |  | 粤食药监械(准)字2013第2661351号 | 一次性使用无菌硅胶导尿管 | 2013-12-09 | 2017-12-08 | 硅胶双腔标准型：12-26Fｒ | 硅胶双腔标准型：12-26Fｒ
121828 | 非血管介入类 | 导管 | FX066 | 双腔气囊导尿管 | 测温型硅胶导尿管（双腔型） | 根 | 国产 | 维力 | 广州维力医疗器械股份有限公司 | HS0363 | 广州维力医疗器械股份有限公司 | 硅胶 | YZB/粤 1037-2012《一次性使用无菌测温型硅胶导尿管》 |  |  | 粤食药监械(准)字2014第2661292号 | 一次性使用无菌测温型硅胶导尿管 | 2014-09-09 | 2019-09-08 | 双腔测温型：8Fr 双腔测温型：10Fr 双腔测温型：12Fr 双腔测温型：14Fr 双腔测温型：16Fr 双腔测温型：18Fr 双腔测温型：20Fr 双腔测温型：22Fr 双腔测温型：24Fr | 双腔测温型：8-24Fr
121829 | 非血管介入类 | 导管 | FX066 | 双腔气囊导尿管 | 双腔超滑导尿管（儿童型） | 根 | 国产 | 维力 | 广州维力医疗器械股份有限公司 | HS0363 | 广州维力医疗器械股份有限公司 | 乳胶 | YZB/粤0013-2014《一次性使用超滑导尿管》 |  |  | 粤食药监械(准)字2014第2660074号 | 一次性使用超滑导尿管 | 2014-01-14 | 2018-01-13 | 双腔（超滑儿童型）：8Fｒ 双腔（超滑儿童型）：10Fｒ | 双腔（超滑儿童型）：8-10Fｒ
121830 | 非血管介入类 | 导管 | FX066 | 双腔气囊导尿管 | 双腔超滑导尿管（妇女型） | 根 | 国产 | 维力 | 广州维力医疗器械股份有限公司 | HS0363 | 广州维力医疗器械股份有限公司 | 纸塑 | YZB/粤0013-2014《一次性使用超滑导尿管》 |  |  | 粤食药监械(准)字2014第2660074号 | 一次性使用超滑导尿管 | 2014-01-14 | 2018-01-13 | 双腔妇女（超滑型）：12-26Fｒ 双腔妇女（超滑型）：12Fｒ 双腔妇女（超滑型）：14Fｒ 双腔妇女（超滑型）：16Fｒ 双腔妇女（超滑型）：18Fｒ 双腔妇女（超滑型）：20Fｒ 双腔妇女（超滑型）：22Fｒ 双腔妇女（超滑型）：24Fｒ | 妇女（超滑型）：12-26Fｒ
121831 | 非血管介入类 | 导管 | FX066 | 双腔气囊导尿管 | 双腔超滑导尿管（标准型） | 根 | 国产 | 维力 | 广州维力医疗器械股份有限公司 | HS0363 | 广州维力医疗器械股份有限公司 | 乳胶 | YZB/粤0013-2014 |  |  | 粤食药监械(准)字2014第2660074号 | 一次性使用超滑导尿管 | 2014-01-14 | 2018-01-13 | 双腔超滑标准型：12Fｒ 双腔超滑标准型：14Fｒ 双腔超滑标准型：16Fｒ 双腔超滑标准型：18Fｒ 双腔超滑标准型：20Fｒ 双腔超滑标准型：22Fｒ 双腔超滑标准型：24Fｒ | 双腔超滑标准型：12Fｒ 双腔超滑标准型：14Fｒ 双腔超滑标准型：16Fｒ 双腔超滑标准型：18Fｒ 双腔超滑标准型：20Fｒ 双腔超滑标准型：22Fｒ 双腔超滑标准型：24Fｒ
121832 | 非血管介入类 | 导管 | FX066 | 双腔气囊导尿管 | 双腔超滑导尿管（弯头型） | 根 | 国产 | 维力 | 广州维力医疗器械股份有限公司 | HS0363 | 广州维力医疗器械股份有限公司 | 乳胶 | YZB/粤0013-2014《一次性使用超滑导尿管》 |  |  | 粤食药监械(准)字2014第2660074号 | 一次性使用超滑导尿管 | 2014-01-14 | 2018-01-13 | 双腔超滑弯头型：12Fｒ 双腔超滑弯头型：14Fｒ 双腔超滑弯头型：16Fｒ 双腔超滑弯头型：18Fｒ 双腔超滑弯头型：20Fｒ 双腔超滑弯头型：22Fｒ 双腔超滑弯头型：24Fｒ | 双腔超滑弯头型：12Fｒ 双腔超滑弯头型：14Fｒ 双腔超滑弯头型：16Fｒ 双腔超滑弯头型：18Fｒ 双腔超滑弯头型：20Fｒ 双腔超滑弯头型：22Fｒ 双腔超滑弯头型：24Fｒ
121833 | 非血管介入类 | 导管 | FX066 | 双腔气囊导尿管 | 超滑抗菌导尿管（双腔） | 根 | 国产 | 维力 | 广州维力医疗器械股份有限公司 | HS0363 | 广州维力医疗器械股份有限公司 | 乳胶（超滑抗菌材质） | YZB/粤0695-2010 |  |  | 粤械注准20152660473 | 一次性使用超滑抗菌导尿管 | 2015-05-25 | 2020-05-24 | 双腔超滑抗菌：8Fr 双腔超滑抗菌：10Fr 双腔超滑抗菌：12Fr 双腔超滑抗菌：14Fr 双腔超滑抗菌：16Fr 双腔超滑抗菌：18Fr 双腔超滑抗菌：20Fr 双腔超滑抗菌：22Fr 双腔超滑抗菌：24Fr 双腔超滑抗菌：26Fr 双腔超滑抗菌：28Fr 双腔超滑抗菌：30Fr | 双腔超滑抗菌：8Fr 双腔超滑抗菌：10Fr 双腔超滑抗菌：12Fr 双腔超滑抗菌：14Fr 双腔超滑抗菌：16Fr 双腔超滑抗菌：18Fr 双腔超滑抗菌：20Fr 双腔超滑抗菌：22Fr 双腔超滑抗菌：24Fr 双腔超滑抗菌：26Fr 双腔超滑抗菌：28Fr 双腔超滑抗菌：30Fr
121834 | 非血管介入类 | 活检产品 | FX091 | 消化内镜用超声穿刺活检针 | 超声活检针 | 根 | 进口 | COOK | Cook Ireland Limited | HD0133 | 珠海原妙医学科技股份有限公司 | 304不锈钢;聚醚醚铜(PEEK);塑料(ABS);聚丙烯、天然橡胶 | YZB/IRE 1867-2011 | G1130333038023 | 25532-2-2014 | 国械注进20153150414 | 超声活检针 | 2015-01-30 | 2020-01-29 | ECHO-1-22 ECHO-3-22 ECHO-25 | 针粗细:22G、25G;外鞘管径:5.2FR
121835 | 非血管介入类 | 活检产品 | FX091 | 消化内镜用超声穿刺活检针 | 超声活检针 | 根 | 进口 | COOK | Cook Ireland Limited | HD0133 | 珠海原妙医学科技股份有限公司 | 304不锈钢;聚醚醚铜(PEEK);塑料(ABS);聚丙烯、天然橡胶 | YZB/IRE 1867-2011 | G1130333038023 | 25532-2-2014 | 国械注进20153150414 | 超声活检针 | 2015-01-30 | 2020-01-29 | ECHO-19 | 针粗细:19G;外鞘管径:5.4-4.2FR
121836 | 非血管介入类 | 导管 | FX067 | 三腔气囊导尿管 | 乳胶三腔导尿管（妇女型） | 根 | 国产 | 维力 | 广州维力医疗器械股份有限公司 | HS0363 | 广州维力医疗器械股份有限公司 | 乳胶 | YZB/粤0952-2012《一次性使用乳胶导尿管》 |  |  | 粤食药监械(准)字2012第2660819号 | 一次性使用乳胶导尿管 | 2012-11-12 | 2016-11-11 | 乳胶三腔妇女型：16-26Fｒ | 乳胶三腔妇女型：16-26Fｒ
121837 | 非血管介入类 | 导管 | FX067 | 三腔气囊导尿管 | 乳胶三腔导尿管（标准型） | 根 | 国产 | 维力 | 广州维力医疗器械股份有限公司 | HS0363 | 广州维力医疗器械股份有限公司 | 乳胶 | YZB/粤0952-2012《一次性使用乳胶导尿管》 |  |  | 粤食药监械(准)字2012第2660819号 | 一次性使用乳胶导尿管 | 2012-11-12 | 2016-11-11 | 乳胶三腔标准型：16-30Fr | 乳胶三腔标准型：16-30Fr
121839 | 非血管介入类 | 活检产品 | FX095 | 呼吸科WANG氏活检穿刺针 | 一次性使用内窥镜活体取样针 | 支 | 国产 | 德天 | 常州德天医疗器械有限公司 | HS0244 | 常州德天医疗器械有限公司 | 不锈钢 | YZB/苏0068-2014 一次性使用内窥镜活体取样针 |  |  | 苏食药监械（准）字2014第2220078号 | 一次性使用内窥镜活体取样针 | 2014-01-21 | 2018-01-20 | DT-EN-W1系列 | 详见注册证附页
121840 | 非血管介入类 | 导管 | FX067 | 三腔气囊导尿管 | 乳胶三腔导尿管（双囊型） | 根 | 国产 | 维力 | 广州维力医疗器械股份有限公司 | HS0363 | 广州维力医疗器械股份有限公司 | 乳胶 | YZB/粤0952-2012《一次性使用乳胶导尿管》 |  |  | 粤食药监械(准)字2012第2660819号 | 一次性使用乳胶导尿管 | 2012-11-12 | 2016-11-11 | 乳胶三腔双囊型：16-24Fｒ | 乳胶三腔双囊型：16-24Fｒ
121841 | 非血管介入类 | 活检产品 | FX095 | 呼吸科WANG氏活检穿刺针 | 一次性使用内窥镜活体取样针 | 支 | 国产 | 德天 | 常州德天医疗器械有限公司 | HS0244 | 常州德天医疗器械有限公司 | 不锈钢 | YZB/苏0068-2014 一次性使用内窥镜活体取样针 |  |  | 苏食药监械（准）字2014第2220078号 | 一次性使用内窥镜活体取样针 | 2014-01-21 | 2018-01-20 | DT-EN-W3系列 | 详见注册证附页
121842 | 非血管介入类 | 活检产品 | FX095 | 呼吸科WANG氏活检穿刺针 | 一次性使用内窥镜活体取样针 | 支 | 国产 | 德天 | 常州德天医疗器械有限公司 | HS0244 | 常州德天医疗器械有限公司 | 不锈钢 | YZB/苏0068-2014 一次性使用内窥镜活体取样针 |  |  | 苏食药监械（准）字2014第2220078号 | 一次性使用内窥镜活体取样针 | 2014-01-21 | 2018-01-20 | DT-EN-W4系列 | 详见注册证附页
121844 | 非血管介入类 | 活检产品 | FX094 | 呼吸科一次性吸引活检针 | 一次性使用内窥镜活体取样针 | 支 | 国产 | 德天 | 常州德天医疗器械有限公司 | HS0244 | 常州德天医疗器械有限公司 | 不锈钢 | YZB/0068-2014 一次性使用内窥镜活体取样针 |  |  | 苏食药监械（准）字2014第2220078号 | 一次性使用内窥镜活体取样针 | 2014-01-21 | 2018-01-20 | DT-EN-W6系列 | 详见注册证附页
121846 | 非血管介入类 | 导管 | FX067 | 三腔气囊导尿管 | 硅胶三腔导尿管（标准型） | 根 | 国产 | 维力 | 广州维力医疗器械股份有限公司 | HS0363 | 广州维力医疗器械股份有限公司 | 硅胶 | YY 0325《一次性使用无菌导尿管》 |  |  | 粤食药监械(准)字2013第2661351号 | 一次性使用无菌硅胶导尿管 | 2013-12-09 | 2017-12-08 | 硅胶三腔标准型：16-24Fｒ | 硅胶三腔标准型：16-24Fｒ
121847 | 非血管介入类 | 导管 | FX067 | 三腔气囊导尿管 | 测温型硅胶导尿管（三腔） | 根 | 国产 | 维力 | 广州维力医疗器械股份有限公司 | HS0363 | 广州维力医疗器械股份有限公司 | 硅胶 | YZB/粤 1037-2012《一次性使用无菌测温型硅胶导尿管》 |  |  | 粤食药监械(准)字2014第2661292号 | 一次性使用无菌测温型硅胶导尿管 | 2014-09-09 | 2019-09-08 | 三腔测温型：8Fr 三腔测温型：10Fr 三腔测温型：12Fr 三腔测温型：14Fr 三腔测温型：16Fr 三腔测温型：18Fr 三腔测温型：20Fr 三腔测温型：22Fr 三腔测温型：24Fr | 三腔测温型：8Fr 三腔测温型：10Fr 三腔测温型：12Fr 三腔测温型：14Fr 三腔测温型：16Fr 三腔测温型：18Fr 三腔测温型：20Fr 三腔测温型：22Fr 三腔测温型：24Fr
121848 | 非血管介入类 | 导管 | FX067 | 三腔气囊导尿管 | 三腔超滑导尿管（妇女型） | 根 | 国产 | 维力 | 广州维力医疗器械股份有限公司 | HS0363 | 广州维力医疗器械股份有限公司 | 乳胶 | YZB/粤0013-2014《一次性使用超滑导尿管》 |  |  | 粤食药监械(准)字2014第2660074号 | 一次性使用超滑导尿管 | 2014-01-14 | 2018-01-13 | 妇女（三腔超滑型）：16Fｒ 妇女（三腔超滑型）：18Fｒ 妇女（三腔超滑型）：20Fｒ 妇女（三腔超滑型）：22Fｒ 妇女（三腔超滑型）：24Fｒ | 妇女（三腔超滑型）：16Fｒ 妇女（三腔超滑型）：18Fｒ 妇女（三腔超滑型）：20Fｒ 妇女（三腔超滑型）：22Fｒ 妇女（三腔超滑型）：24Fｒ
121849 | 非血管介入类 | 导管 | FX067 | 三腔气囊导尿管 | 三腔超滑导尿管（标准型） | 根 | 国产 | 维力 | 广州维力医疗器械股份有限公司 | HS0363 | 广州维力医疗器械股份有限公司 | 乳胶 | YZB/粤0013-2014《一次性使用超滑导尿管》 |  |  | 粤食药监械(准)字2014第2660074号 | 一次性使用超滑导尿管 | 2014-01-14 | 2018-01-13 | 三腔（超滑型）：16Fｒ 三腔（超滑型）：18Fｒ 三腔（超滑型）：20Fｒ 三腔（超滑型）：24Fｒ 三腔（超滑型）：22Fｒ | 三腔（超滑型）：16Fｒ 三腔（超滑型）：18Fｒ 三腔（超滑型）：20Fｒ 三腔（超滑型）：24Fｒ三腔（超滑型）：22Fｒ
121850 | 非血管介入类 | 导管 | FX067 | 三腔气囊导尿管 | 超滑抗菌导尿管（三腔） | 根 | 国产 | 维力 | 广州维力医疗器械股份有限公司 | HS0363 | 广州维力医疗器械股份有限公司 | 乳胶（超滑抗菌材质） | G2 13 06 38814 049 |  |  | 粤械注准20152660473 | 一次性使用超滑抗菌导尿管 | 2015-05-25 | 2020-05-24 | 三腔超滑抗菌：16Fr 三腔超滑抗菌：18Fr 三腔超滑抗菌：20Fr 三腔超滑抗菌：22Fr 三腔超滑抗菌：24Fr 三腔超滑抗菌：26Fr | 三腔超滑抗菌：16Fr 三腔超滑抗菌：18Fr 三腔超滑抗菌：20Fr 三腔超滑抗菌：22Fr 三腔超滑抗菌：24Fr 三腔超滑抗菌：26Fr
121851 | 非血管介入类 | 泌尿电切 | FX145 | 电切环 | 电凝器件 | 套 | 国产 | 洲济 | 桐庐洲济医疗器械有限公司 | HS0354 | 桐庐洲济医疗器械有限公司 | 其他 | YZB/国 1432-2012《电凝器件》 |  |  | 国食药监械（准）字2012第3250580号 | 电凝器件 | 2012-04-25 | 2016-04-24 | ZJ-D108,（1.7*283） | 外径：1.7；长度：283；材质：其他；其他描述：电切环，单极齿状环
121852 | 非血管介入类 | 泌尿电切 | FX145 | 电切环 | 电凝器件 | 套 | 国产 | 洲济 | 桐庐洲济医疗器械有限公司 | HS0354 | 桐庐洲济医疗器械有限公司 | 其他 | YZB/国 1432-2012《电凝器件》 |  |  | 国食药监械（准）字2012第3250580号 | 电凝器件 | 2012-04-25 | 2016-04-24 | ZJ-D110（1.7*283） | 外径：1.7；长度：283；材质：其他；其他描述：电切环-单极铲状环
121853 | 非血管介入类 | 导丝 | FX048 | 气管导丝 | 气管插管导丝（A型中空型） | 根 | 国产 | 维力 | 广州维力医疗器械股份有限公司 | HS0363 | 广州维力医疗器械股份有限公司 | PVC | YZB/粤0837-2012《一次性使用气管插管导丝》 |  |  | 粤食药监械(准)字2014第2661088号 | 一次性使用气管插管导丝 | 2014-07-07 | 2019-07-06 | A型导丝（中空型）：10Fr、15Fr | A型导丝（中空型）：10Fr、15Fr
121854 | 非血管介入类 | 导丝 | FX048 | 气管导丝 | 气管插管导丝（A型实心型） | 根 | 国产 | 维力 | 广州维力医疗器械股份有限公司 | HS0363 | 广州维力医疗器械股份有限公司 | PVC | YZB/粤0837-2012《一次性使用气管插管导丝》 |  |  | 粤食药监械(准)字2014第2661088号 | 一次性使用气管插管导丝 | 2014-07-07 | 2019-07-06 | A型导丝（实心型）：6Fr、10Fr、15Fr | A型导丝（实心型）：6Fr、10Fr、15Fr
121855 | 非血管介入类 | 导丝 | FX048 | 气管导丝 | 气管插管导丝（C型） | 根 | 国产 | 维力 | 广州维力医疗器械股份有限公司 | HS0363 | 广州维力医疗器械股份有限公司 | PVC | YZB/粤0837-2012《一次性使用气管插管导丝》 |  |  | 粤食药监械(准)字2014第2661088号 | 一次性使用气管插管导丝 | 2014-07-07 | 2019-07-06 | C型超滑导丝：（6Fr、10Fr、14Fr） | C型超滑导丝：（6Fr、10Fr、14Fr）
121856 | 非血管介入类 | 活检产品 | FX091 | 消化内镜用超声穿刺活检针 | 超声活检针 | 根 | 进口 | COOK | Cook Ireland Limited | HD0133 | 珠海原妙医学科技股份有限公司 | 304不锈钢;镍钛合金;丙烯晴-丁二烯-苯乙烯(ABS);聚醚醚酮(PEEK); | YZB/IRE 4969-2012 | G1130333038023 |  | 国械注进20153150415 | 超声活检针 | 2015-01-30 | 2020-01-29 | ECHO-HD-19-C ECHO-HD-22-C ECHO-HD-25-C | 针号:19、22、25;针头扩张长度:0-8cm;鞘管直径:5.2、5.2-4.2FR
121860 | 非血管介入类 | 细胞刷 | FX101 | 呼吸科一次性使用细胞刷 | 一次性使用细胞刷 | 根 | 国产 | 德天 | 常州德天医疗器械有限公司 | HS0244 | 常州德天医疗器械有限公司 | 丙烯腈-丁二烯-苯乙烯（ABS）或硅橡胶、304不锈钢（06Cr19Ni10、聚乙烯（PE）、尼龙（PA） | YZB/苏0348-2015 一次性使用细胞刷 |  |  | 苏械注准20152220478 | 一次性使用细胞刷 | 2015-05-07 | 2020-05-06 | DT-DCB | （02、04、06）／（600、1000、1200、1400、1600、2000、2400）-U
121861 | 非血管介入类 | 导丝 | FX045 | 食肠道用加硬导丝 | 非血管腔道硬导丝 | 根 | 国产 | 德天 | 常州德天医疗器械有限公司 | HS0244 | 常州德天医疗器械有限公司 | 镍钛形状记忆合金或304（06Cr19Ni10）不锈钢、聚四氟乙烯PTEE | YZB/苏0351-2015 非血管腔道硬导丝 |  |  | 苏械注准20152220481 | 非血管腔道硬导丝 | 2015-05-07 | 2020-05-06 | DT-GW-YZ(YW)-S-64（71、81、89、96）/06（08、12、15、18、23、26）-1.5（3、6、15） | 64（71、81、89、96）／06（08、12、15、18、23、26）-1.5（3、6、15）
121862 | 非血管介入类 | 导丝 | FX045 | 食肠道用加硬导丝 | 非血管腔道硬导丝 | 根 | 国产 | 德天 | 常州德天医疗器械有限公司 | HS0244 | 常州德天医疗器械有限公司 | 镍钛形状记忆合金或304（06Cr19Ni10）不锈钢、聚四氟乙烯PTEE | YZB/苏0351-2015 非血管腔道硬导丝 |  |  | 苏械注准20152220481 | 非血管腔道硬导丝 | 2015-05-07 | 2020-05-06 | DT-GW-YZ（YW）-N-64（71、81、89、96）/06(08、12、15、18、23、26、30、40、42、45）-1.5（3、6、15） | 64（71、81、89、96）／06（08、12、15、18、23、26、30、40、42、45）-1.5（3、6、15）
121863 | 非血管介入类 | 导丝 | FX045 | 食肠道用加硬导丝 | 非血管腔道硬导丝 | 根 | 国产 | 德天 | 常州德天医疗器械有限公司 | HS0244 | 常州德天医疗器械有限公司 | 镍钛形状记忆合金或304（06Cr19Ni10）不锈钢、聚四氟乙烯PTEE | YZB/苏0351-2015 非血管腔道硬导丝 |  |  | 苏械注准20152220481 | 非血管腔道硬导丝 | 2015-05-07 | 2020-05-06 | DT-GW-TYZ-S DT-GW-TYW-S | 64（71、81、89、96）／06（08、12、15、18、23、26）-1.5（3、6、15）
121864 | 非血管介入类 | 导丝 | FX046 | ERCP用导丝 | 非血管腔道斑马导丝 | 根 | 国产 | 德天 | 常州德天医疗器械有限公司 | HS0244 | 常州德天医疗器械有限公司 | 镍钛形状记忆合金、聚四氟乙烯PTEE | YZB/苏0349-2015 非血管腔道斑马导丝 |  |  | 苏械注准20152220479 | 非血管腔道斑马导丝 | 2015-05-07 | 2020-05-06 | DT-GW-BZ-N71/06 DT-GW-BZ-N71/08 DT-GW-BZ-N71/12 DT-GW-BZ-N71/15 DT-GW-BZ-N71/18 DT-GW-BZ-N71/23 DT-GW-BZ-N71/26 DT-GW-BZ-N71/30 DT-GW-BZ-N71/40 DT-GW-BZ-N71/42 DT-GW-BZ-N71/45 DT-GW-BZ-N81/06 DT-GW-BZ-N81/08 DT-GW-BZ-N81/12 DT-GW-BZ-N81/15 DT-GW-BZ-N81/18 DT-GW-BZ-N81/23 DT-GW-BZ-N81/26 DT-GW-BZ-N81/30 DT-GW-BZ-N81/40 DT-GW-BZ-N81/42 DT-GW-BZ-N81/45 DT-GW-BZ-N89/06 DT-GW-BZ-N89/08 DT-GW-BZ-N89/12 DT-GW-BZ-N89/15 DT-GW-BZ-N89/18 DT-GW-BZ-N89/23 DT-GW-BZ-N89/26 DT-GW-BZ-N89/30 DT-GW-BZ-N89/40 DT-GW-BZ-N89/42 DT-GW-BZ-N89/45 DT-GW-BW-N71/06 DT-GW-BW-N71/08 DT-GW-BW-N71/12 DT-GW-BW-N71/15 DT-GW-BW-N71/18 DT-GW-BW-N71/23 DT-GW-BW-N71/26 DT-GW-BW-N71/30 DT-GW-BW-N71/40 DT-GW-BW-N71/42 DT-GW-BW-N71/45 DT-GW-BW-N81/06 DT-GW-BW-N81/08 DT-GW-BW-N81/12 DT-GW-BW-N81/15 DT-GW-BW-N81/18 DT-GW-BW-N81/23 DT-GW-BW-N81/26 DT-GW-BW-N81/30 DT-GW-BW-N81/40 DT-GW-BW-N81/42 DT-GW-BW-N81/45 DT-GW-BW-N89/06 DT-GW-BW-N89/08 DT-GW-BW-N89/12 DT-GW-BW-N89/15 DT-GW-BW-N89/18 DT-GW-BW-N89/23 DT-GW-BW-N89/26 DT-GW-BW-N89/30 DT-GW-BW-N89/40 DT-GW-BW-N89/42 DT-GW-BW-N89/45 | 71（81、89、96）／06（08、12、15、18、23、26、30、40、42、45）
121869 | 非血管介入类 | 射频消融 | FX129 | 射频消融针 | 消融电极（外科术中止血装置） | 支 | 国产 | 金柏威GOLDBOV | 武汉金柏威光电技术有限公司 | HS0189 | 武汉金柏威光电技术有限公司 | 钨合金 | 鄂械注准20152252093 |  |  | 鄂械注准20152252093 | 消融电极（外科术中止血装置） | 2015-03-13 | 2020-03-12 | JBW/X-A(A1) | 规格：直形：45/55/65/76/100/120/150/180/200/220/250/280mm，弧形：55/76/102/106/127/152/178/200/220/250/280mm，弯角：55/76/102/106/127/152/178/200/220/250/280mm；材质：钨合金；其他描述：特殊的钨金材质使得针尖具有良好的耐热性，针尖采用精细打磨高度抛光的工艺，大大减少了电极在进行组织切割时的组织焦灼物的粘附，使得手术可以更流畅；针尖的曲率半径≤10毫米能够在较底的功率下产生很强的电弧放电效应，电极适用功率很低有效减少手术烟雾的产生可以使术野更清晰
121870 | 非血管介入类 | 射频消融 | FX129 | 射频消融针 | 消融电极（外科术中止血装置） | 支 | 国产 | 金柏威GOLDBOV | 武汉金柏威光电技术有限公司 | HS0189 | 武汉金柏威光电技术有限公司 | 钨合金 | 鄂械注准20152252093 |  |  | 鄂械注准20152252093 | 消融电极（外科术中止血装置） | 2015-03-13 | 2020-03-12 | JBW/X-B(B13) JBW/X-B(B14) JBW/X-B(B16) JBW/X-B(B17) JBW/X-B(B12) JBW/X-B(B18) | 电极长度：220/250/250mm,材质：钨合金，其他描述：粘膜下消融，有效保护粘膜，保持原有的生理屏障，实现避免破坏原有的生免疫能力；工作温度45-70摄氏度热损伤轻微；止血能量可在术中调节以达到良好的止血效果；实时消融术中肥厚组织即时回缩；治疗痛苦很轻不影响饮食，术后恢复快疗效明显
121871 | 非血管介入类 | 切开刀 | FX085 | 一次性粘膜切开刀 | 消融电极（外科术中止血装置） | 支 | 国产 | 金柏威GOLDBOV | 武汉金柏威光电技术有限公司 | HS0189 | 武汉金柏威光电技术有限公司 | 医用不锈钢 | 鄂械注准20152252093 |  |  | 鄂械注准20152252093 | 消融电极（外科术中止血装置） | 2015-03-13 | 2020-03-12 | JBW/X-B(B1) | 电极长度：可缩回至40mm，可抽出至150mm；材质：医用不锈钢；其他描述：电极采用特殊涂层能有效防止粘黏，手术中可随意调整电极长度，伸缩长度范围达40-150mm，浅部手术和深部手术可由同一支电极完成性价比高，导线采用防干扰辐射处理，握柄采用符合人体工程学结构设计，抓握更加贴合舒服极大增强了临床使用的灵活性
121872 | 非血管介入类 | 切开刀 | FX085 | 一次性粘膜切开刀 | 消融电极（外科术中止血装置） | 支 | 国产 | 金柏威GOLDBOV | 武汉金柏威光电技术有限公司 | HS0189 | 武汉金柏威光电技术有限公司 | 医用不锈钢 | 鄂械注准20152252093 |  |  | 鄂械注准20152252093 | 消融电极（外科术中止血装置） | 2015-03-13 | 2020-03-12 | JBW/X-B(B2) | 电极长度：可缩回至40mm，可抽出至150mm；材质：医用不锈钢；其他描述：采用脚踏开关控制，满足更多手术需求，操作灵活方便，电极采用特殊涂层能有效防止粘黏，手术中可随意调整电极长度，伸缩长度范围达40-150mm，浅部手术和深部手术可由同一支电极完成，术中无需频繁更换电极性价比高，导线采用防干扰辐射处理，握柄采用符合人体工程学结构设计，抓握更加贴合舒服极大增强了临床使用的灵活性
121873 | 非血管介入类 | 切开刀 | FX085 | 一次性粘膜切开刀 | 消融电极（外科术中止血装置） | 支 | 国产 | 金柏威GOLDBOV | 武汉金柏威光电技术有限公司 | HS0189 | 武汉金柏威光电技术有限公司 | 医用不锈钢 | 鄂械注准20152252093 |  |  | 鄂械注准20152252093 | 消融电极（外科术中止血装置） | 2015-03-13 | 2020-03-12 | JBW/X-B(B3) | 长度：可缩回至40mm，可抽出至150mm；材质：医用不锈钢；其他描述：一次性使用有效避免交叉感染，最大程度保护患者安全；集电凝/电切、吸引、剥离、刮扒四大功能于一身，能实时吸除术中有毒烟雾、血液，手术视野清晰；电极刀头可缩回吸引管，有效去除术中产生的刀头粘连、焦痂；电极多种形状、长度可选择，充分满足浅部或深部临床手术的需求；可配合国产及进口各类型高频电刀使用
121874 | 非血管介入类 | 切开刀 | FX085 | 一次性粘膜切开刀 | 消融电极（外科术中止血装置） | 支 | 国产 | 金柏威GOLDBOV | 武汉金柏威光电技术有限公司 | HS0189 | 武汉金柏威光电技术有限公司 | 医用不锈钢 | 鄂械注准20152252093 |  |  | 鄂械注准20152252093 | 消融电极（外科术中止血装置） | 2015-03-13 | 2020-03-12 | JBW/X-B(B4) | 电极长度：可缩回至40mm，可抽出至150mm；材质：医用不锈钢；其他描述：电极可伸缩式，极大增强了临床使用的灵活性；采用辅助照明装置为者提供更方便有效的术中照明支持；电极采用特殊涂层能有效防止粘黏，手术中可随意调整电极长度，伸缩长度范围达40-150mm，浅部手术和深部手术可由同一支电极完成性价比高，导线采用防干扰辐射处理，握柄采用符合人体工程学结构设计，抓握更加贴合舒服极大增强了临床使用的灵活性
121875 | 非血管介入类 | 泌尿电切 | FX145 | 电切环 | 腔内泌尿外科手术电极 | 支 | 国产 | 康福特电极 | 康福特仪器（杭州）有限公司 | HS0353 | 康福特仪器（杭州）有限公司 | 钨丝、不锈钢管、聚四氟乙烯 | YZB/国0823-2015 |  |  | 国械注准20153250458 | 腔内泌尿外科手术电极 | 2015-03-19 | 2020-03-18 | 用于STORZ电切镜 电切电极 单管长型 GE-9728S | GE-9728S: 头部长度L1：48；尾部：9；总长L：286MM；最大宽度A：≤7.5；304不锈钢、聚四氟乙烯、99.9%的钨丝；其它描述：用单管代替了双管，结构更加简单，操作更加方便。
121876 | 非血管介入类 | 泌尿电切 | FX145 | 电切环 | 腔内泌尿外科手术电极 | 支 | 国产 | 康福特电极 | 康福特仪器（杭州）有限公司 | HS0353 | 康福特仪器（杭州）有限公司 | 钨丝、陶瓷、不锈钢管、聚四氟乙烯 | YZB/国0823-2015 |  |  | 国械注准20153250458 | 腔内泌尿外科手术电极 | 2015-03-19 | 2020-03-18 | 用于ACMI电切镜 等离子电极 双极 PL-9729PA | PL-9729PA:头部长度L1：38；尾部：21；总长L：285MM；最大宽度A：≤7.5；材质：304不锈钢、聚四氟乙烯、99.9%的钨丝；氧化锆； 其它描述：从双环改成单环，结构更加简单，医生视野更清楚，利于操作，能够完全满足临床操作。
121877 | 非血管介入类 | 泌尿电切 | FX145 | 电切环 | 腔内泌尿外科手术电极 | 支 | 国产 | 康福特电极 | 康福特仪器（杭州）有限公司 | HS0353 | 康福特仪器（杭州）有限公司 | 钨丝、陶瓷、不锈钢管、聚四氟乙烯 | YZB/国0823-2015 |  |  | 国械注准20153250458 | 腔内泌尿外科手术电极 | 2015-03-19 | 2020-03-18 | 用于GYRUS电切镜 等离子电极 双极 PL-9729PG | PL-9729PG:头部长度L1：40；尾部：7；总长L：288MM；最大宽度A：≤7.5；材质：304不锈钢、聚四氟乙烯、钨铼合金、氧化锆、BBS、PVC；其它描述：分PK和SP，在结构和性能上更加安全可靠，良好的切割凝血效果，更大的输出功率。
121878 | 非血管介入类 | 泌尿电切 | FX145 | 电切环 | 腔内泌尿外科手术电极 | 支 | 国产 | 康福特电极 | 康福特仪器（杭州）有限公司 | HS0353 | 康福特仪器（杭州）有限公司 | 钨丝、陶瓷、不锈钢管、聚四氟乙烯 | YZB/国0823-2015 |  |  | 国械注准20153250458 | 腔内泌尿外科手术电极 | 2015-03-19 | 2020-03-18 | 用于OLYMPUS电切镜 等离子电极 双极 PL-9729PO | PL-9729PO:头部长度L1：40；尾部：7；总长L：262MM；最大宽度A：≤7.5；材质：304不锈钢、聚四氟乙烯、钨铼合金、氧化锆;其它描述：头部材料采用更耐高温、耐氧化的高温材料，增加了使用寿命，电极结构更加简单，轻巧，使用方便，切割、凝血俱佳，完全满足临床要求。
121879 | 非血管介入类 | 取异物器 | FX103 | 可旋转息肉勒除器 | 息肉切除器 | 个 | 进口 | ENDO-FLEX GmbH | 德国Endo-Flex GmbH | HD0191 | 苏州达美医疗科技有限公司 | 由手柄、接头、护套、管鞘和电圈组成 | YZB/GER 3540-2013《息肉切除器》 |  |  | 国食药监械(进)字2013第3252723号 | 息肉切除器 | 2013-07-18 | 2017-07-17 | NOE342217-C | 适用管道大于等于2.8mm（直经2.3mm），可旋转，椭圆型，35mm，一次性使用，长度180cm。
121880 | 非血管介入类 | 支气管热成形导管 | FX134 | 支气管热成形导管 | 一次性可调式气管导管 | 根 | 国产 | 顺邦 | 江苏天邦医疗科技股份有限公司 | HS0356 | 江苏天邦医疗科技股份有限公司 | 医用高分子材料聚氯乙烯等 | YZB/苏0112-2015<<一次性使用可调式气管导管>> |  |  | 苏械注准20152660162 | 一次性使用可调式气管导管 | 2015-02-04 | 2020-02-03 | 带抽吸管加强型导管（型号：TB-2s） | 管外径3.0、3.5、4.0、4.5、5.0、5.5、6.0、6.5、7.0、7.5、8.0、8.5、9.0、9.5、10.0、10.5、11.0（mm）
121881 | 非血管介入类 | 导管 | FX059 | 三腔营养管 | 一次性使用三腔胃管 | 根 | 国产 | 必邦 | 江苏天邦医疗科技股份有限公司 | HS0356 | 江苏天邦医疗科技股份有限公司 | 医用高分子材料 聚氨酯弹性体（TPU）等 | YZB/苏0113-2015 一次性使用三腔胃管 |  |  | 苏械注准20152660163 | 一次性使用三腔胃管 | 2015-02-04 | 2015-02-03 | 成人型 | 管外径1.6mm(F5) 2.0mm(F6) 2.7mm(F8) 3.3mm(F10) 4.0mm(F12) 4.7mm(F14) 5.3mm(F16) 6.0mm(F18)
121882 | 非血管介入类 | 导管 | FX058 | 单腔营养管 | 胃肠营养管 | 根 | 进口 | 美国CORFLO | 美国Corpak MedSystems | HD0166 | 广州市永强医药科技有限公司 | 医用级聚氨酯 | YZB/USA 5061-2014《胃肠营养管》 |  |  | 国食药监械（进）字2014第2663893号 | 胃肠营养管 | 2014-08-08 | 2019-08-07 | 20-9551 | 规格：10fr 外径：3.3mm 内径：2.3mm 长度：140cm 材质：医用级聚氨酯 适用对象：身高＞163cm
121883 | 非血管介入类 | 导管 | FX058 | 单腔营养管 | 胃肠营养管 | 根 | 进口 | 美国CORFLO | 美国Corpak MedSystems | HD0166 | 广州市永强医药科技有限公司 | 医用级聚氨酯 | YZB/USA 5061-2014《胃肠营养管》 |  |  | 国食药监械（进）字2014第2663893号 | 胃肠营养管 | 2014-08-08 | 2019-08-07 | 20-9368 | 规格：8fr 外径：3.0mm 内径：2.0mm 长度：91cm 材质：医用级聚氨酯 适用对象：2-14岁儿童
121884 | 非血管介入类 | 导管 | FX058 | 单腔营养管 | 胃肠营养管 | 根 | 进口 | 美国CORFLO | 美国Corpak MedSystems | HD0166 | 广州市永强医药科技有限公司 | 医用级聚氨酯 | YZB/USA 5061-2014《胃肠营养管》 |  |  | 国食药监械（进）字2014第2663893号 | 胃肠营养管 | 2014-08-08 | 2019-08-07 | 20-9226 | 规格：6fr 外径：2.0mm 内径：1.5mm 长度：56cm 材质：医用级聚氨酯 适用对象：2岁以下
121885 | 非血管介入类 | 导管 | FX058 | 单腔营养管 | 胃肠营养管 | 根 | 进口 | 美国CORFLO | 美国Corpak MedSystems | HD0166 | 广州市永强医药科技有限公司 | 医用级聚氨酯 | YZB/USA 5061-2014《胃肠营养管》 |  |  | 国食药监械（进）字2014第2663893号 | 胃肠营养管 | 2014-08-08 | 2019-08-07 | 20-1432 | 规格：12fr 外径：4.0mm 内径：3.0mm 长度：109cm 材质：医用级聚氨酯 适用对象：身高＜163cm 无导丝
121887 | 非血管介入类 | 球囊 | FX031 | 单级食道扩张球囊 | 球囊扩张导管 | 根 | 国产 | vedkang | 江苏唯德康医疗科技有限公司 | HS0262 | 江苏唯德康医疗科技有限公司 | 球囊（尼龙）、导管（尼龙）、三通手柄（PC）、支撑杆（(06Cr19Ni10或NiTi）、球囊保护套(PTFE、PE)、显影标记（钽）、导引头（尼龙、TPU） | YZB/苏1425-2014 球囊扩张导管 |  |  | 苏械注准20142660342 | 球囊扩张导管 | 2014-11-24 | 2019-11-23 | VDK-BD-06(08、10、12、14、16、18、20、)-30（40、60、80）-90(180) | 球囊直径06（08、10、12、14、16、18、20）mm,,囊长30（40、60、80），工作长度900（1800）mm，球囊（尼龙）、导管（尼龙）、三通手柄（PC）、支撑杆（(06Cr19Ni10或NiTi）、球囊保护套(PTFE、PE)、显影标记（钽）、导引头（尼龙、TPU）
121889 | 非血管介入类 | 注射治疗针 | FX115 | 单腔注射针 | 内镜用注射针 | 个 | 进口 | ENDO-FLEX GmbH | 德国Endo-Flex GmbH | HD0191 | 苏州达美医疗科技有限公司 | 由手柄、接头、管鞘、内管和针头组成。 | YZB/GER 4077-2014《内镜用注射针》 |  |  | 国食药监械(进)字2014第3153687号 | 内镜用注射针 | 2014-07-28 | 2019-07-27 | NET2422-C4 NET2422-G4 | 一次性内镜用注射针，金属头，22G／0.7mm，4mm， 2.3mm，180cm/230cm
121891 | 非血管介入类 | 网篮 | FX068 | 消化道取石网篮 | 结石取出器 | 个 | 进口 | ENDO-FLEX GmbH | 德国Endo-Flex GmbH | HD0191 | 苏州达美医疗科技有限公司 | 该产品由网石篮、管鞘、护套和接头组成，部分产品的网石篮由镍钛合金制成，部分产品的网石篮由1.4301不锈钢制成。 | 进口产品注册标准 YZB/GER 3256-2010《结石取出器》 |  |  | 国食药监械(进)字2011第2220293号 | 结石取出器 | 2011-01-26 | 2015-01-25 | E150226 | 管鞘直径2.3mm，网篮长度60mm，一次性使用。
121892 | 非血管介入类 | 泌尿科输尿管肾镜 | FX148 | 输尿管肾镜 | 输尿管肾镜（一次性使用多腔道内窥镜导管） | 根 | 进口 | 德国poly | 德国 PolyDiagnost GmbH | HD0136 | 北京丽阳虹科技有限公司 | 聚丙烯 | YZB/GER 0906-2012 |  |  | 国食药监械(进)字2012第3221122号 | 输尿管肾镜（一次性使用多腔道内窥镜导管） | 2012-03-31 | 2016-03-31 | PD-PS-0174P PD-PS-0153P | PD-PS-0174P:长度：700mm 外径：2.65mm/8F ,可转向，工作通道内径：1.2mm PD-PS-0153P:长度：300mm 外径：2.65mm/8F ,可转向，工作通道内径：1.2mm
121893 | 非血管介入类 | 球囊 | FX033 | 单级肠道扩张球囊 | 球囊扩张导管 | 根 | 国产 | vedkang | 江苏唯德康医疗科技有限公司 | HS0262 | 江苏唯德康医疗科技有限公司 | 球囊（尼龙）、导管（尼龙）、三通手柄（PC）、支撑杆（(06Cr19Ni10或NiTi）、球囊保护套(PTFE、PE)、显影标记（钽）、导引头（尼龙、TPU） | YZB/苏1425-2014 球囊扩张导管 |  |  | 苏械注准20142660342 | 球囊扩张导管 | 2014-11-24 | 2019-11-23 | VDK-BD-14(16、18、20、25)-60（80）-200 | 球囊直径14（16、18、20、25）mm，球囊直径60（80）mm,工作长度2000mm
121894 | 非血管介入类 | 导管 | FX058 | 单腔营养管 | 一次性使用鼻胃肠管 | 根 | 国产 | 简成 | 安吉简成医疗科技有限公司 | HS0361 | 安吉简成医疗科技有限公司 | 聚氨酯（PU） | 浙械注准20152660103 |  |  | 浙械注准20152660103 | 一次性使用鼻胃肠管 | 2015-03-04 | 2020-03-03 | NT111-8 NT111-10 NT111-12 | 外径：2.7/3.3/4.0mm；内径：1.4/2.0/2.7mm；长度1450mm；材质：惰性聚氨酯（PU）；头端特殊设计，能非常顺利的通过幽门进入十二指肠、空肠，满足临床肠内营养的需要。 | 产品主要用于十二指肠、空肠营养，管身采用特殊惰性PU材质，头端特殊设计处理，能非常顺利的通过幽门进入十二指肠、空肠。
121895 | 非血管介入类 | 导管 | FX058 | 单腔营养管 | 一次性使用鼻胃肠管 | 根 | 国产 | 简成 | 安吉简成医疗科技有限公司 | HS0361 | 安吉简成医疗科技有限公司 | 聚氨酯（PU） | 浙械注准20152660103 |  |  | 浙械注准20152660103 | 一次性使用鼻胃肠管 | 2015-03-04 | 2020-03-03 | NT211-8 NT211-10 NT211-12 | 外径：2.7/3.3/4.0mm；内径：1.4/2.0/2.7mm；长度1450mm；材质：聚氨酯（PU）。
121896 | 非血管介入类 | 导管 | FX059 | 三腔营养管 | 三腔胃管 | 根 | 国产 | 简成 | 安吉简成医疗科技有限公司 | HS0361 | 安吉简成医疗科技有限公司 | 聚氨酯（PU） | 浙械注准20152660102 |  |  | 浙械注准20152660102 | 三腔胃管 | 2015-03-04 | 2020-03-03 | GT11-16 | 外径：5.5mm；长度：1450mm；材质：聚氨酯（PU）；其他描述：肠管外径2.7mm，内径1.4mm，末端可至肠，用于肠内营养供给；胃管末端可至胃，用于胃部减压；压力调节腔可至胃，用于胃部减压时的压力控制。 | 产品由三个腔道组成，喂养腔末端可至肠，用于肠内营养液供给；吸引腔末端至胃，用于胃部减压；压力调节腔末端至胃，用于胃部减压时的压力控制。
121897 | 非血管介入类 | 导管 | FX059 | 三腔营养管 | 三腔胃管 | 根 | 国产 | 简成 | 安吉简成医疗科技有限公司 | HS0361 | 安吉简成医疗科技有限公司 | 聚氨酯（PU） | 浙械注准20152660102 |  |  | 浙械注准20152660102 | 三腔胃管 | 2015-03-04 | 2020-03-03 | GT12-16 | 外径：5.5mm；长度：1250mm；材质：聚氨酯（PU） | 产品由三个腔道组成，末端可至胃，三个腔道分别用于胃肠部营养，胃肠部减压，压力控制。
121898 | 非血管介入类 | 导管 | FX059 | 三腔营养管 | 三腔胃管 | 根 | 国产 | 简成 | 安吉简成医疗科技有限公司 | HS0361 | 安吉简成医疗科技有限公司 | 聚氯乙烯（PVC） | 浙械注准20152660102 |  |  | 浙械注准20152660102 | 三腔胃管 | 2015-03-04 | 2020-03-03 | GT22-16 | 外径：5.5mm；长度：1250mm；材质：聚氯乙烯（PVC） | 产品由三个腔道组成，末端可至胃，三个腔道分别用于胃肠部营养，胃肠部减压，压力控制。
121900 | 非血管介入类 | 支架 | FX016 | 通用型气管支架 | 气管支气管支架 | 个 | 进口 | DUMON? | Novatech S.A. | HD0213 | 广州东合伟信医疗科技发展有限公司 | 该产品由医用硅橡胶制成，不含射线可探测性物质 | YZB/FRA 6866-2013 《气管支气管支架》 |  |  | 国食药监械（进）字2013第3465359号 | 气管支气管支架 | 2013-12-10 | 2017-12-09 | DUMON ?TD 03001S DUMON ?TD 03021S DUMON ?TD 03041S DUMON ?TD 03061S DUMON ?TD 03081S DUMON ?TD 03101S DUMON ?TD 03121S DUMON ?TD 03141S DUMON ?TD 03161S DUMON ?TD 03181S DUMON ?TD 03201S DUMON ?TD 03221S DUMON ?TD 03261S DUMON ?TD 03281S DUMON ?TD 03301S DUMON ?TD 03321S DUMON ?TD 03341S DUMON ?TD 03381S DUMON ?TD 03401S DUMON ?TD 03421S DUMON ?TD 03441S DUMON ?TD 03461S DUMON ?TD 03531S DUMON ?TD 03541S DUMON ?TD 03551S DUMON ?TD 03561S DUMON ?TD 03571S DUMON ?TD 03581S DUMON ?TD 03591S DUMON ?TD 03491S DUMON ?TD 03501S DUMON ?TD 03621S DUMON ?TD 03641S DUMON ?TD 03661S DUMON ?TD 03681S DUMON ?TD 03701S DUMON ?TD 04281S DUMON ?TD 04291S DUMON ?TD 04301S DUMON ?TD 04311S DUMON ?TD 04141S DUMON ?TD 04151S DUMON ?TD 04161S DUMON ?TD 04171S DUMON ?TD 04181S DUMON ?TD 04191S DUMON ?TD 04201S DUMON ?TD 04211S DUMON ?TD 04231S DUMON ?TD 04241S DUMON ?TD 04251S DUMON ?TD 04261S DUMON ?TD 04271S DUMON ?TF 03261FS DUMON ?TF 03281FS DUMON ?TF 03301FS DUMON ?TF 03321FS DUMON ?TF 03341FS DUMON ?TF 03381FS DUMON ?TF 03401FS DUMON ?TF 03421FS DUMON ?TF 03441FS DUMON ?TF 03461FS DUMON ?TF 03641FS DUMON ?TF 03661FS DUMON ?TF 03681FS DUMON ?TF 03701FS DUMON ?TF 04281FS DUMON ?TF 04291FS DUMON ?TF 04301FS DUMON ?TF 04141FS DUMON ?TF 04151FS DUMON ?TF 04161FS DUMON ?TF 04171FS DUMON ?TF 04181FS DUMON ?TF 04191FS DUMON ?TF 04201FS DUMON ?TF 04211FS DUMON ?TF 04231FS DUMON ?TF 04241FS DUMON ?TF 04251FS DUMON ?TF 04261FS DUMON ?TF 04271FS DUMON ?TF 04431FS DUMON ?TF 04441FS DUMON ?TF 04451FS DUMON ?BD 02841S DUMON ?BD 04341S DUMON ?BD 04371S DUMON ?BD 04391S DUMON ?BD 04411S DUMON ?BD 03721S DUMON ?BD 03741S DUMON ?BD 03761S DUMON ?BD 03781S DUMON ?BD 03801S DUMON ?BD 03841S DUMON ?BD 03861S DUMON ?BD 03881S DUMON ?BD 03901S DUMON ?BD 03921S DUMON ?BD 03961S DUMON ?BD 03981S DUMON ?BD 04001S DUMON ?BD 04021S DUMON ?BD 04041S DUMON ?CB 05881S DUMON ?CB 05901S DUMON ?CB 05921S DUMON ?CB 05941S DUMON ?CB 06001S DUMON ?CB 06021S DUMON ?CB 06041S DUMON ?CB 06061S DUMON ?Y 09000SC DUMON ?Y 09101S DUMON ?Y 09201S DUMON ?Y 09301S DUMON ?Y 09401S DUMON ?Y 090021S DUMON ?Y 093011S DUMON ?Y 092011S DUMON ?Y 091011S DUMON ?Y 094011S DUMON ?Y 09001S DUMON ?ST 09041S DUMON ?ST 09031S DUMON ?ST 09051S DUMON ?ST 09011S DUMON ?ST 09061S DUMON ?BB 025301S DUMON ?BB 026201S DUMON ?BB 026501S DUMON ?BB 026701S | TD03001S外直径11mm长度20mm；TD03021S外直径11mm长度30mm；TD03041S外直径11mm长度40mm；TD03061S外直径11mm长度50mm；TD03081S外直径11mm长度60mm；TD03101S外直径11mm长度70mm；TD03121S外直径12mm长度20mm；TD03141S外直径12mm长度30mm；TD03161S外直径12mm长度40mm；TD03181S外直径12mm长度50mm；TD03201S外直径12mm长度60mm；TD03221S外直径12mm长度70mm；TD03261S外直径13mm长度30mm；TD03281S外直径13mm长度40mm；TD03301S外直径13mm长度50mm；TD03321S外直径13mm长度60mm；TD03341S外直径13mm长度70mm；TD03381S外直径14mm长度30mm；TD03401S外直径14mm长度40mm；TD03421S外直径14mm长度50mm；TD03441S外直径14mm长度60mm；TD03461S外直径14mm长度70mm；TD03531S外直径15mm长度30mm；TD03541S外直径15mm长度40mm；TD03551S外直径15mm长度50mm；TD03561S外直径15mm长度60mm；TD03571S外直径15mm长度70mm；TD03581S外直径15mm长度80mm；TD03591S外直径15mm长度90mm；TD03491S外直径15mm长度100mm；TD03501S外直径15mm长度110mm；TD03621S外直径16mm长度30mm；TD03641S外直径16mm长度40mm；TD03661S外直径16mm长度50mm；TD03681S外直径16mm长度60mm；TD03701S外直径16mm长度70mm；TD04281S外直径16mm长度80mm；TD04291S外直径16mm长度90mm；TD04301S外直径16mm长度100mm；TD04311S外直径16mm长度110mm；TD04141S外直径18mm长度40mm；TD04151S外直径18mm长度50mm；TD04161S外直径18mm长度60mm；TD04171S外直径18mm长度70mm；TD04181S外直径18mm长度80mm；TD04191S外直径18mm长度90mm；TD04201S外直径18mm长度100mm；TD04211S外直径18mm长度110mm；TD04231S外直径20mm，长度40mm；TD04241S外直径20mm长度50mm ；TD04251S外直径20mm长度60mm；TD04261S外直径20mm长度70mm；TD04271S外直径20mm长度80mm；TF03261FS外直径13mm长度30mm；TF03281FS外直径13mm长度40mm；TF03301FS外直径13mm长度50mm；TF03321FS外直径13mm长度60mm；TF03341FS外直径13mm长度70mm；TF03381FS外直径14mm长度30mm；TF03401FS外直径14mm长度40mm；TF03421FS外直径14mm长度50mm；TF03441FS外直径14mm长度60mm；TF03461FS外直径14mm长度70mm； TF03641FS外直径16mm长度40mm；TF03661FS外直径16mm长度50mm；TF03681FS外直径16mm长度60mm；TF03701FS外直径16mm长度70mm；TF04281FS外直径16mm长度80mm；TF04291FS外直径16mm长度90mm；TF04301FS外直径16mm长度100mm；TF04141FS外直径18mm长度40mm；TF04151FS外直径18mm长度50mm；TF04161FS外直径18mm长度60mm；TF04171FS外直径18mm长度70mm；TF04181FS外直径18mm长度80mm；TF04191FS外直径18mm长度90mm；TF04201FS外直径18mm长度100mm；TF04211FS外直径18mm长度110mm；TF04231FS外直径20mm长度40mm；TF04241FS外直径20mm长度50mm；TF04251FS外直径20mm长度60mm；TF04261FS外直径20mm长70mm；TF04271FS外直径20mm长度80mm；TF04431FS外直径20mm长度90mm；TF 04441FS外直径20mm长度100mm；TF04451FS外直径20mm长度110mm；BD02841S外直径9mm，长度20mm；BD04341S外直径9mm，长度30mm；BD04371S外直径9mm长度40mm；BD04391S外直径9mm长度50mm；BD04411S外直径9mm长度60mm；BD03721S外直径10mm长度20mm；BD03741S外直径10mm长度30mm；BD03761S外直径10mm长度40mm；BD03781S外直径10mm长度50mm；BD03801S外直径10mm长度60mm；BD03841S外直径11mm长度20mm；BD03861S外直径11mm长度30mm；BD03881S外直径11mm长度40mm；BD03901S外直径11mm长度50mm；BD03921S外直径11mm长度60mm；BD03961S外直径12mm长度20mm；BD03981S外直径12mm长度30mm；BD04001S外直径12mm长度40mm；BD04021S外直径12mm长度50mm；BD04041S外直径12mm长度60mm；CB05881S外直径9mm长度20mm；CB05901S外直径9mm长度30mm；CB05921S外直径9mm长度40mm；CB05941S外直径9mm长度50mm；CB06001S外直径10mm长度20mm；CB06021S外直径10mm长度30mm；CB06041S外直径10mm长度40mm；CB06061S外直径10mm长度50mm；Y09000SC定制直径长度；Y09101S外直径14/10/10mm定制长度；09201S外直径15/12/12mm定制长度；Y09301S外直径16/13/13mm定制长度；Y09401S外直径18/14/14mm定制长度；Y090021S外直径15/12/12mm长度50/30/30mm；Y093011S外直径16/13/13mm长度110/50/50mm；Y092011S外直径15/12/12mm长度110/50/50mm；Y091011S外直径14/10/10mm长度110/50/50mm；Y094011S外直径18/14/14mm长度110/50/50mm；Y09001S外直径16/13/13mm长度20/15/20mm；ST09041S外直径12/10/12mm；ST09031S外直径14/12/14mm；ST09051S外直径15/13/15mm；ST09011S外直径16/14/16mm；ST09061S外直径18/16/18mm；BB025301S内直径4mm外直径5mm长度50mm；BB026201S内直径5mm外直径6mm长度50mm；BB026501S内直径6mm外直径7mm长度50mm；BB026701S内直径7mm外直径8mm长度50mm | 采用可植入硅酮，透明+不透射线的，光滑表面，不粘连，可移除，斜边设计可防止损伤，对黏膜纤毛清除有帮助，防滑钉设计，每个支架上都带有生产商及批次号。
121901 | 非血管介入类 | 支架 | FX017 | 单裤衩分支型气管支架 | 气管支气管支架 | 个 | 进口 | DUMON? | Novatech S.A. | HD0213 | 广州东合伟信医疗科技发展有限公司 | 医用硅橡胶制成，不含射线可探测物质 | YZB/FRA 6866-2013 《气管支气管支架》 |  |  | 国食药监械（进）字2013第3465359号 | 气管支气管支架 | 2013-12-10 | 2017-12-09 | DUMON ?TD 03001S DUMON ?TD 03021S DUMON ?TD 03041S DUMON ?TD 03061S DUMON ?TD 03081S DUMON ?TD 03101S DUMON ?TD 03121S DUMON ?TD 03141S DUMON ?TD 03161S DUMON ?TD 03181S DUMON ?TD 03201S DUMON ?TD 03221S DUMON ?TD 03261S DUMON ?TD 03281S DUMON ?TD 03301S DUMON ?TD 03321S DUMON ?TD 03341S DUMON ?TD 03381S DUMON ?TD 03401S DUMON ?TD 03421S DUMON ?TD 03441S DUMON ?TD 03461S DUMON ?TD 03531S DUMON ?TD 03541S DUMON ?TD 03551S DUMON ?TD 03561S DUMON ?TD 03571S DUMON ?TD 03581S DUMON ?TD 03591S DUMON ?TD 03491S DUMON ?TD 03501S DUMON ?TD 03621S DUMON ?TD 03641S DUMON ?TD 03661S DUMON ?TD 03681S DUMON ?TD 03701S DUMON ?TD 04281S DUMON ?TD 04291S DUMON ?TD 04301S DUMON ?TD 04311S DUMON ?TD 04141S DUMON ?TD 04151S DUMON ?TD 04161S DUMON ?TD 04171S DUMON ?TD 04181S DUMON ?TD 04191S DUMON ?TD 04201S DUMON ?TD 04211S DUMON ?TD 04231S DUMON ?TD 04241S DUMON ?TD 04251S DUMON ?TD 04261S DUMON ?TD 04271S DUMON ?TF 03261FS DUMON ?TF 03281FS DUMON ?TF 03301FS DUMON ?TF 03321FS DUMON ?TF 03341FS DUMON ?TF 03381FS DUMON ?TF 03401FS DUMON ?TF 03421FS DUMON ?TF 03441FS DUMON ?TF 03461FS DUMON ?TF 03641FS DUMON ?TF 03661FS DUMON ?TF 03681FS DUMON ?TF 03701FS DUMON ?TF 04281FS DUMON ?TF 04291FS DUMON ?TF 04301FS DUMON ?TF 04141FS DUMON ?TF 04151FS DUMON ?TF 04161FS DUMON ?TF 04171FS DUMON ?TF 04181FS DUMON ?TF 04191FS DUMON ?TF 04201FS DUMON ?TF 04211FS DUMON ?TF 04231FS DUMON ?TF 04241FS DUMON ?TF 04251FS DUMON ?TF 04261FS DUMON ?TF 04271FS DUMON ?TF 04431FS DUMON ?TF 04441FS DUMON ?TF 04451FS DUMON ?BD 02841S DUMON ?BD 04341S DUMON ?BD 04371S DUMON ?BD 04391S DUMON ?BD 04411S DUMON ?BD 03721S DUMON ?BD 03741S DUMON ?BD 03761S DUMON ?BD 03781S DUMON ?BD 03801S DUMON ?BD 03841S DUMON ?BD 03861S DUMON ?BD 03881S DUMON ?BD 03901S DUMON ?BD 03921S DUMON ?BD 03961S DUMON ?BD 03981S DUMON ?BD 04001S DUMON ?BD 04021S DUMON ?BD 04041S DUMON ?CB 05881S DUMON ?CB 05901S DUMON ?CB 05921S DUMON ?CB 05941S DUMON ?CB 06001S DUMON ?CB 06021S DUMON ?CB 06041S DUMON ?CB 06061S DUMON ?Y 09000SC DUMON ?Y 09101S DUMON ?Y 09201S DUMON ?Y 09301S DUMON ?Y 09401S DUMON ?Y 090021S DUMON ?Y 093011S DUMON ?Y 092011S DUMON ?Y 091011S DUMON ?Y 094011S DUMON ?Y 09001S DUMON ?ST 09041S DUMON ?ST 09031S DUMON ?ST 09051S DUMON ?ST 09011S DUMON ?ST 09061S DUMON ?BB 025301S DUMON ?BB 026201S DUMON ?BB 026501S DUMON ?BB 026701S | TD03001S外直径11mm长度20mm；TD03021S外直径11mm长度30mm；TD03041S外直径11mm长度40mm；TD03061S外直径11mm长度50mm；TD03081S外直径11mm长度60mm；TD03101S外直径11mm长度70mm；TD03121S外直径12mm长度20mm；TD03141S外直径12mm长度30mm；TD03161S外直径12mm长度40mm；TD03181S外直径12mm长度50mm；TD03201S外直径12mm长度60mm；TD03221S外直径12mm长度70mm；TD03261S外直径13mm长度30mm；TD03281S外直径13mm长度40mm；TD03301S外直径13mm长度50mm；TD03321S外直径13mm长度60mm；TD03341S外直径13mm长度70mm；TD03381S外直径14mm长度30mm；TD03401S外直径14mm长度40mm；TD03421S外直径14mm长度50mm；TD03441S外直径14mm长度60mm；TD03461S外直径14mm长度70mm；TD03531S外直径15mm长度30mm；TD03541S外直径15mm长度40mm；TD03551S外直径15mm长度50mm；TD03561S外直径15mm长度60mm；TD03571S外直径15mm长度70mm；TD03581S外直径15mm长度80mm；TD03591S外直径15mm长度90mm；TD03491S外直径15mm长度100mm；TD03501S外直径15mm长度110mm；TD03621S外直径16mm长度30mm；TD03641S外直径16mm长度40mm；TD03661S外直径16mm长度50mm；TD03681S外直径16mm长度60mm；TD03701S外直径16mm长度70mm；TD04281S外直径16mm长度80mm；TD04291S外直径16mm长度90mm；TD04301S外直径16mm长度100mm；TD04311S外直径16mm长度110mm；TD04141S外直径18mm长度40mm；TD04151S外直径18mm长度50mm；TD04161S外直径18mm长度60mm；TD04171S外直径18mm长度70mm；TD04181S外直径18mm长度80mm；TD04191S外直径18mm长度90mm；TD04201S外直径18mm长度100mm；TD04211S外直径18mm长度110mm；TD04231S外直径20mm，长度40mm；TD04241S外直径20mm长度50mm ；TD04251S外直径20mm长度60mm；TD04261S外直径20mm长度70mm；TD04271S外直径20mm长度80mm；TF03261FS外直径13mm长度30mm；TF03281FS外直径13mm长度40mm；TF03301FS外直径13mm长度50mm；TF03321FS外直径13mm长度60mm；TF03341FS外直径13mm长度70mm；TF03381FS外直径14mm长度30mm；TF03401FS外直径14mm长度40mm；TF03421FS外直径14mm长度50mm；TF03441FS外直径14mm长度60mm；TF03461FS外直径14mm长度70mm； TF03641FS外直径16mm长度40mm；TF03661FS外直径16mm长度50mm；TF03681FS外直径16mm长度60mm；TF03701FS外直径16mm长度70mm；TF04281FS外直径16mm长度80mm；TF04291FS外直径16mm长度90mm；TF04301FS外直径16mm长度100mm；TF04141FS外直径18mm长度40mm；TF04151FS外直径18mm长度50mm；TF04161FS外直径18mm长度60mm；TF04171FS外直径18mm长度70mm；TF04181FS外直径18mm长度80mm；TF04191FS外直径18mm长度90mm；TF04201FS外直径18mm长度100mm；TF04211FS外直径18mm长度110mm；TF04231FS外直径20mm长度40mm；TF04241FS外直径20mm长度50mm；TF04251FS外直径20mm长度60mm；TF04261FS外直径20mm长70mm；TF04271FS外直径20mm长度80mm；TF04431FS外直径20mm长度90mm；TF 04441FS外直径20mm长度100mm；TF04451FS外直径20mm长度110mm；BD02841S外直径9mm，长度20mm；BD04341S外直径9mm，长度30mm；BD04371S外直径9mm长度40mm；BD04391S外直径9mm长度50mm；BD04411S外直径9mm长度60mm；BD03721S外直径10mm长度20mm；BD03741S外直径10mm长度30mm；BD03761S外直径10mm长度40mm；BD03781S外直径10mm长度50mm；BD03801S外直径10mm长度60mm；BD03841S外直径11mm长度20mm；BD03861S外直径11mm长度30mm；BD03881S外直径11mm长度40mm；BD03901S外直径11mm长度50mm；BD03921S外直径11mm长度60mm；BD03961S外直径12mm长度20mm；BD03981S外直径12mm长度30mm；BD04001S外直径12mm长度40mm；BD04021S外直径12mm长度50mm；BD04041S外直径12mm长度60mm；CB05881S外直径9mm长度20mm；CB05901S外直径9mm长度30mm；CB05921S外直径9mm长度40mm；CB05941S外直径9mm长度50mm；CB06001S外直径10mm长度20mm；CB06021S外直径10mm长度30mm；CB06041S外直径10mm长度40mm；CB06061S外直径10mm长度50mm；Y09000SC定制直径长度；Y09101S外直径14/10/10mm定制长度；09201S外直径15/12/12mm定制长度；Y09301S外直径16/13/13mm定制长度；Y09401S外直径18/14/14mm定制长度；Y090021S外直径15/12/12mm长度50/30/30mm；Y093011S外直径16/13/13mm长度110/50/50mm；Y092011S外直径15/12/12mm长度110/50/50mm；Y091011S外直径14/10/10mm长度110/50/50mm；Y094011S外直径18/14/14mm长度110/50/50mm；Y09001S外直径16/13/13mm长度20/15/20mm；ST09041S外直径12/10/12mm；ST09031S外直径14/12/14mm；ST09051S外直径15/13/15mm；ST09011S外直径16/14/16mm；ST09061S外直径18/16/18mm；BB025301S内直径4mm外直径5mm长度50mm；BB026201S内直径5mm外直径6mm长度50mm；BB026501S内直径6mm外直径7mm长度50mm；BB026701S内直径7mm外直径8mm长度50mm | 采用可植入硅酮，透明+不透射线的，光滑表面，不粘连，可移除，斜边设计可防止损伤，对黏膜纤毛清除有帮助，防滑钉设计，每个支架上都带有生产商及批次号。
121902 | 非血管介入类 | 支架 | FX018 | 双裤衩分支型气管支架 | 气管支气管支架 | 个 | 进口 | DUMON? | Novatech S.A. | HD0213 | 广州东合伟信医疗科技发展有限公司 | 医用硅橡胶制成，不含射线可探测物质 | YZB/FRA 6866-2013 《气管支气管支架》 |  |  | 国食药监械（进）字2013第3465359号 | 气管支气管支架 | 2013-12-10 | 2017-12-09 | DUMON ?TD 03001S DUMON ?TD 03021S DUMON ?TD 03041S DUMON ?TD 03061S DUMON ?TD 03081S DUMON ?TD 03101S DUMON ?TD 03121S DUMON ?TD 03141S DUMON ?TD 03161S DUMON ?TD 03181S DUMON ?TD 03201S DUMON ?TD 03221S DUMON ?TD 03261S DUMON ?TD 03281S DUMON ?TD 03301S DUMON ?TD 03321S DUMON ?TD 03341S DUMON ?TD 03381S DUMON ?TD 03401S DUMON ?TD 03421S DUMON ?TD 03441S DUMON ?TD 03461S DUMON ?TD 03531S DUMON ?TD 03541S DUMON ?TD 03551S DUMON ?TD 03561S DUMON ?TD 03571S DUMON ?TD 03581S DUMON ?TD 03591S DUMON ?TD 03491S DUMON ?TD 03501S DUMON ?TD 03621S DUMON ?TD 03641S DUMON ?TD 03661S DUMON ?TD 03681S DUMON ?TD 03701S DUMON ?TD 04281S DUMON ?TD 04291S DUMON ?TD 04301S DUMON ?TD 04311S DUMON ?TD 04141S DUMON ?TD 04151S DUMON ?TD 04161S DUMON ?TD 04171S DUMON ?TD 04181S DUMON ?TD 04191S DUMON ?TD 04201S DUMON ?TD 04211S DUMON ?TD 04231S DUMON ?TD 04241S DUMON ?TD 04251S DUMON ?TD 04261S DUMON ?TD 04271S DUMON ?TF 03261FS DUMON ?TF 03281FS DUMON ?TF 03301FS DUMON ?TF 03321FS DUMON ?TF 03341FS DUMON ?TF 03381FS DUMON ?TF 03401FS DUMON ?TF 03421FS DUMON ?TF 03441FS DUMON ?TF 03461FS DUMON ?TF 03641FS DUMON ?TF 03661FS DUMON ?TF 03681FS DUMON ?TF 03701FS DUMON ?TF 04281FS DUMON ?TF 04291FS DUMON ?TF 04301FS DUMON ?TF 04141FS DUMON ?TF 04151FS DUMON ?TF 04161FS DUMON ?TF 04171FS DUMON ?TF 04181FS DUMON ?TF 04191FS DUMON ?TF 04201FS DUMON ?TF 04211FS DUMON ?TF 04231FS DUMON ?TF 04241FS DUMON ?TF 04251FS DUMON ?TF 04261FS DUMON ?TF 04271FS DUMON ?TF 04431FS DUMON ?TF 04441FS DUMON ?TF 04451FS DUMON ?BD 02841S DUMON ?BD 04341S DUMON ?BD 04371S DUMON ?BD 04391S DUMON ?BD 04411S DUMON ?BD 03721S DUMON ?BD 03741S DUMON ?BD 03761S DUMON ?BD 03781S DUMON ?BD 03801S DUMON ?BD 03841S DUMON ?BD 03861S DUMON ?BD 03881S DUMON ?BD 03901S DUMON ?BD 03921S DUMON ?BD 03961S DUMON ?BD 03981S DUMON ?BD 04001S DUMON ?BD 04021S DUMON ?BD 04041S DUMON ?CB 05881S DUMON ?CB 05901S DUMON ?CB 05921S DUMON ?CB 05941S DUMON ?CB 06001S DUMON ?CB 06021S DUMON ?CB 06041S DUMON ?CB 06061S DUMON ?Y 09000SC DUMON ?Y 09101S DUMON ?Y 09201S DUMON ?Y 09301S DUMON ?Y 09401S DUMON ?Y 090021S DUMON ?Y 093011S DUMON ?Y 092011S DUMON ?Y 091011S DUMON ?Y 094011S DUMON ?Y 09001S DUMON ?ST 09041S DUMON ?ST 09031S DUMON ?ST 09051S DUMON ?ST 09011S DUMON ?ST 09061S DUMON ?BB 025301S DUMON ?BB 026201S DUMON ?BB 026501S DUMON ?BB 026701S | TD03001S外直径11mm长度20mm；TD03021S外直径11mm长度30mm；TD03041S外直径11mm长度40mm；TD03061S外直径11mm长度50mm；TD03081S外直径11mm长度60mm；TD03101S外直径11mm长度70mm；TD03121S外直径12mm长度20mm；TD03141S外直径12mm长度30mm；TD03161S外直径12mm长度40mm；TD03181S外直径12mm长度50mm；TD03201S外直径12mm长度60mm；TD03221S外直径12mm长度70mm；TD03261S外直径13mm长度30mm；TD03281S外直径13mm长度40mm；TD03301S外直径13mm长度50mm；TD03321S外直径13mm长度60mm；TD03341S外直径13mm长度70mm；TD03381S外直径14mm长度30mm；TD03401S外直径14mm长度40mm；TD03421S外直径14mm长度50mm；TD03441S外直径14mm长度60mm；TD03461S外直径14mm长度70mm；TD03531S外直径15mm长度30mm；TD03541S外直径15mm长度40mm；TD03551S外直径15mm长度50mm；TD03561S外直径15mm长度60mm；TD03571S外直径15mm长度70mm；TD03581S外直径15mm长度80mm；TD03591S外直径15mm长度90mm；TD03491S外直径15mm长度100mm；TD03501S外直径15mm长度110mm；TD03621S外直径16mm长度30mm；TD03641S外直径16mm长度40mm；TD03661S外直径16mm长度50mm；TD03681S外直径16mm长度60mm；TD03701S外直径16mm长度70mm；TD04281S外直径16mm长度80mm；TD04291S外直径16mm长度90mm；TD04301S外直径16mm长度100mm；TD04311S外直径16mm长度110mm；TD04141S外直径18mm长度40mm；TD04151S外直径18mm长度50mm；TD04161S外直径18mm长度60mm；TD04171S外直径18mm长度70mm；TD04181S外直径18mm长度80mm；TD04191S外直径18mm长度90mm；TD04201S外直径18mm长度100mm；TD04211S外直径18mm长度110mm；TD04231S外直径20mm，长度40mm；TD04241S外直径20mm长度50mm ；TD04251S外直径20mm长度60mm；TD04261S外直径20mm长度70mm；TD04271S外直径20mm长度80mm；TF03261FS外直径13mm长度30mm；TF03281FS外直径13mm长度40mm；TF03301FS外直径13mm长度50mm；TF03321FS外直径13mm长度60mm；TF03341FS外直径13mm长度70mm；TF03381FS外直径14mm长度30mm；TF03401FS外直径14mm长度40mm；TF03421FS外直径14mm长度50mm；TF03441FS外直径14mm长度60mm；TF03461FS外直径14mm长度70mm； TF03641FS外直径16mm长度40mm；TF03661FS外直径16mm长度50mm；TF03681FS外直径16mm长度60mm；TF03701FS外直径16mm长度70mm；TF04281FS外直径16mm长度80mm；TF04291FS外直径16mm长度90mm；TF04301FS外直径16mm长度100mm；TF04141FS外直径18mm长度40mm；TF04151FS外直径18mm长度50mm；TF04161FS外直径18mm长度60mm；TF04171FS外直径18mm长度70mm；TF04181FS外直径18mm长度80mm；TF04191FS外直径18mm长度90mm；TF04201FS外直径18mm长度100mm；TF04211FS外直径18mm长度110mm；TF04231FS外直径20mm长度40mm；TF04241FS外直径20mm长度50mm；TF04251FS外直径20mm长度60mm；TF04261FS外直径20mm长70mm；TF04271FS外直径20mm长度80mm；TF04431FS外直径20mm长度90mm；TF 04441FS外直径20mm长度100mm；TF04451FS外直径20mm长度110mm；BD02841S外直径9mm，长度20mm；BD04341S外直径9mm，长度30mm；BD04371S外直径9mm长度40mm；BD04391S外直径9mm长度50mm；BD04411S外直径9mm长度60mm；BD03721S外直径10mm长度20mm；BD03741S外直径10mm长度30mm；BD03761S外直径10mm长度40mm；BD03781S外直径10mm长度50mm；BD03801S外直径10mm长度60mm；BD03841S外直径11mm长度20mm；BD03861S外直径11mm长度30mm；BD03881S外直径11mm长度40mm；BD03901S外直径11mm长度50mm；BD03921S外直径11mm长度60mm；BD03961S外直径12mm长度20mm；BD03981S外直径12mm长度30mm；BD04001S外直径12mm长度40mm；BD04021S外直径12mm长度50mm；BD04041S外直径12mm长度60mm；CB05881S外直径9mm长度20mm；CB05901S外直径9mm长度30mm；CB05921S外直径9mm长度40mm；CB05941S外直径9mm长度50mm；CB06001S外直径10mm长度20mm；CB06021S外直径10mm长度30mm；CB06041S外直径10mm长度40mm；CB06061S外直径10mm长度50mm；Y09000SC定制直径长度；Y09101S外直径14/10/10mm定制长度；09201S外直径15/12/12mm定制长度；Y09301S外直径16/13/13mm定制长度；Y09401S外直径18/14/14mm定制长度；Y090021S外直径15/12/12mm长度50/30/30mm；Y093011S外直径16/13/13mm长度110/50/50mm；Y092011S外直径15/12/12mm长度110/50/50mm；Y091011S外直径14/10/10mm长度110/50/50mm；Y094011S外直径18/14/14mm长度110/50/50mm；Y09001S外直径16/13/13mm长度20/15/20mm；ST09041S外直径12/10/12mm；ST09031S外直径14/12/14mm；ST09051S外直径15/13/15mm；ST09011S外直径16/14/16mm；ST09061S外直径18/16/18mm；BB025301S内直径4mm外直径5mm长度50mm；BB026201S内直径5mm外直径6mm长度50mm；BB026501S内直径6mm外直径7mm长度50mm；BB026701S内直径7mm外直径8mm长度50mm | 采用可植入硅酮，透明+不透射线的，光滑表面，不粘连，可移除，斜边设计可防止损伤，对黏膜纤毛清除有帮助，防滑钉设计，每个支架上都带有生产商及批次号。
121903 | 非血管介入类 | 注射治疗针 | FX116 | 双腔注射针 | 一次性使用静脉曲张注射针 | 根 | 进口 | COOK | 美国威尔逊-库克医学公司 | HD0133 | 珠海原妙医学科技股份有限公司 | 304不锈钢;尼龙;聚四氟乙烯 | 进口产品注册标准 YZB/USA 3211-2011《一次性使用静脉曲张注射针》 | 4001834/C | 25532-2-2014 | 国食药监械（进）字2011第3153011号 | 一次性使用静脉曲张注射针 | 2011-09-28 | 2015-09-27 | VINF-23 VINF-25 | 外管径:7FR;管长:220cm
121904 | 非血管介入类 | 球囊 | FX035 | 单级Oddi括约肌扩张球囊 | 球囊扩张导管 | 根 | 国产 | vedkang | 江苏唯德康医疗科技有限公司 | HS0262 | 江苏唯德康医疗科技有限公司 | 球囊（尼龙）、导管（尼龙）、三通手柄（PC）、支撑杆（(06Cr19Ni10或NiTi）、球囊保护套(PTFE、PE)、显影标记（钽）、导引头（尼龙、TPU） | 球囊（尼龙）、导管（尼龙）、三通手柄（PC）、支撑杆（(06Cr19Ni10或NiTi）、球囊保护套(PTFE、PE)、显影标记（钽）、导引头（尼龙、TPU） |  |  | 苏械注准20142660342 | 球囊扩张导管 | 2014-11-10 | 2019-11-09 | VDK-BD-10(12、14、16)-30（40）-200 | 球囊直径10（12、14、16）mm,球囊长度30（40）mm,长度2000mm
121905 | 非血管介入类 | 导管 | FX058 | 单腔营养管 | 鼻胃管（商品名：复尔凯鼻胃管） | 根 | 国产 | 复尔凯 | 纽迪希亚制药（无锡）有限公司 | HS0331 | 纽迪希亚制药（无锡）有限公司 | 鼻胃管主要材料为聚氨酯，内有不锈钢引导丝，导管采用聚氨酯（管道里包裹了一条不透X射线的线状物）制成，引导钢丝采用不锈钢制成，表面涂有涂覆液，引导钢丝手柄采用PA-聚酰胺（尼龙）制成 | YZB/苏0943-2014 | 66211CE01 |  | 苏食药监械（准）字2014第2661140号 | 鼻胃管（商品名：复尔凯鼻胃管） | 2014-08-15 | 2019-08-14 | CH6-60 CH8-90 CH10-130 | CH6、CH8、CH10 对应长度分别为60cm、90cm、130cm；理想的内外剂径比（约0.62），强度大（48mil.pa）,管道不易纽结和打折，避免堵管。管道材质为聚氨酯（PUR）, 耐胃酸腐蚀，无毒性，耐温性好，跟普通硅胶鼻胃管相比，可减少患者不适度，降低返流风险。引导钢丝采用“集束型”钢丝，韧性强，不宜打折。管壁有插入距离刻度，方便确认管道位置。管壁包埋不透x光线透视下可见。钢丝表面涂有有硅油润滑剂，方便撤出。头端口加2个侧空的设计，防止堵管，且没有液体滞留的“死角”，避免细菌繁殖引起的感染。可体内放置42天，安全性高。 | 复尔凯鼻胃管采用目前生物相容性最佳的聚氨酯材料，耐腐蚀，柔软，对机体无明显刺激，提供病人良好的舒适度； 引导钢丝采用“集束型”设计，更有韧性和力度，在插管操作遇到阻力时仍能保持一定的推进力，当管道需要弯曲时，钢丝随之弯曲时仍能有韧性和推进力量，便于置管操作导引 钢丝短且头端圆滑，更安全； 包含不透X线材料易于在透视下确认位置； 理想的内外径黄金比例（约0.618），管道不易打折，避免导致堵管； 管道头部开口，并有两个侧口，防止堵管，且没有液体滞留的“死角”，避免细菌繁殖引起的感染； 管壁预涂清水涂层，插管时无需再备润滑油； 在体内可放置42天，安全可靠。
121906 | 非血管介入类 | 球囊 | FX037 | 贲门失迟缓扩张球囊 | 球囊扩张导管 | 根 | 国产 | vedkang | 江苏唯德康医疗科技有限公司 | HS0262 | 江苏唯德康医疗科技有限公司 | 球囊（尼龙）、导管（尼龙）、三通手柄（PC）、支撑杆（(06Cr19Ni10或NiTi）、球囊保护套(PTFE、PE)、显影标记（钽）、导引头（尼龙、TPU） | YZB/苏1425-2014 球囊扩张导管 |  |  | 苏械注准20142660342 | 球囊扩张导管 | 2014-11-24 | 2019-11-23 | VDK-BD-25(30、35)-80-90 | 球囊直径25（30、35）mm,球囊长度80mm,工作长度900mm
121907 | 非血管介入类 | 引流管 | FX125 | 经皮引流管 | 一次性使用引流管（不带针） | 根 | 国产 | 昕三瑞 | 湖南三瑞生物科技有限责任公司 | HS0276 | 湖南三瑞生物科技有限责任公司 | 硅胶 | 湘械注准20152660039 |  |  | 湘械注准20152660039 | 一次性使用引流管 | 2015-04-29 | 2020-04-28 | 十字型（不带针）Fr14 | 外径：4.7mm 内径：2.9mm 壁厚：0.9mm 管体长度：1010mm 材质：管体（硅胶）其它描述：预防和减少脓肿、炎症的发生，预防创口感染，减少并发症的发生，低、中、高负压引流，通过负压吸引，顺利将人体组织内或体腔内积聚有脓、血块、组织液或其它液体引流至体外，能够完全满足临床需求。 | ①本产品适用人群包括成人、儿童；②使用过程需注意保持引流管与伤口或粘膜接触部位的洁净，以防感染；③不定期检查引流管是否有不通畅、渗漏、脱落和断裂等异常情况；④定期观察引流物的色、质、量、气味，并做好观察记录；⑤术中应密切观察患者，如有头晕、恶心、气短、脉搏增快及面色苍白等，应立即停止操作，并做适当处理。
121908 | 非血管介入类 | 引流管 | FX125 | 经皮引流管 | 一次性使用引流管（带针） | 根 | 国产 | 昕三瑞 | 湖南三瑞生物科技有限责任公司 | HS0276 | 湖南三瑞生物科技有限责任公司 | 硅胶 304医用不绣钢 | 湘械注准20152660039 |  |  | 湘械注准20152660039 | 一次性使用引流管 | 2015-04-29 | 2020-04-28 | 十字型（带针） Fr14 | 外径：4.7mm 内径：2.9mm 壁厚：0.9mm 管体长度：1010mm 针体长度：150mm 材质：管体（硅胶）针（304医用不绣钢）其它描述：预防和减少脓肿、炎症的发生，预防创口感染，减少并发症的发生，低、中、高负压引流，通过负压吸引，顺利将人体组织内或体腔内积聚有脓、血块、组织液或其它液体引流至体外，能够完全满足临床需求。 | ①本产品适用人群包括成人、儿童；②使用过程需注意保持引流管与伤口或粘膜接触部位的洁净，以防感染；③不定期检查引流管是否有不通畅、渗漏、脱落和断裂等异常情况；④定期观察引流物的色、质、量、气味，并做好观察记录；⑤术中应密切观察患者，如有头晕、恶心、气短、脉搏增快及面色苍白等，应立即停止操作，并做适当处理。
121909 | 非血管介入类 | 球囊 | FX039 | 经皮胆道镜用球囊扩张导管 | 球囊扩张导管 | 根 | 国产 | vedkang | 江苏唯德康医疗科技有限公司 | HS0262 | 江苏唯德康医疗科技有限公司 | 球囊（尼龙）、导管（尼龙）、三通手柄（PC）、支撑杆（(06Cr19Ni10或NiTi）、球囊保护套(PTFE、PE)、显影标记（钽）、导引头（尼龙、TPU） | YZB/苏1425-2014 球囊扩张导管 |  |  | 苏械注准20142660342 | 球囊扩张导管 | 2014-11-24 | 2019-11-23 | VDK-BD-06(08、10)-40（30）-90（110） | 球囊直径06（08、10）mm,囊长40(30)mm，工作长度90（110）mm
121910 | 非血管介入类 | 其他 | FX149 | 其他 | 双极凝血探头(商品名：Quicksilver) | 个 | 进口 | COOK | 美国威尔逊-库克医学公司 | HD0133 | 珠海原妙医学科技股份有限公司 | 304不锈钢;环氧树脂(ABS) | 进口产品注册标准 YZB/USA 2501-2011《双极凝血探头》 | 4001834/C | 25532-2-2014 | 国食药监械（进）字2011第3212264号 | 双极凝血探头(商品名：Quicksilver) | 2011-07-13 | 2015-07-12 | BCP-7A BCP-7B BCP-10A BCP-10B | 管长:350cm;管径:7/10FR
121911 | 非血管介入类 | 引流管 | FX124 | 肝脏引流管 | 一次性使用引流管 | 根 | 国产 | 昕三瑞 | 湖南三瑞生物科技有限责任公司 | HS0276 | 湖南三瑞生物科技有限责任公司 | 聚氨酯 | 湘械注准20152660039 |  |  | 湘械注准20152660039 | 一次性使用引流管 | 2015-04-29 | 2020-04-28 | 三通接头（双套管型） 30Fr | 外径：9.9mm 内径：8.7mm 壁厚：0.6mm 管体长度：357mm 材质：聚氨酯 其它描述：预防和减少脓肿、炎症的发生，预防创口感染，减少并发症的发生，低、中、高负压引流，通过负压吸引，顺利将人体组织内或体腔内积聚有脓、血块、组织液或其它液体引流至体外，能够完全满足临床需求。 | ①本产品适用人群包括成人、儿童；②使用过程需注意保持引流管与伤口或粘膜接触部位的洁净，以防感染；③不定期检查引流管是否有不通畅、渗漏、脱落和断裂等异常情况；④定期观察引流物的色、质、量、气味，并做好观察记录；⑤术中应密切观察患者，如有头晕、恶心、气短、脉搏增快及面色苍白等，应立即停止操作，并做适当处理。
121913 | 非血管介入类 | 导丝 | FX046 | ERCP用导丝 | 非血管腔道导丝 | 根 | 国产 | vedkang | 江苏唯德康医疗科技有限公司 | HS0262 | 江苏唯德康医疗科技有限公司 | 芯丝(NiTi)、包塑涂层(聚四氟乙烯)、软头(聚氨酯、钨、亲水涂层)和固定弹簧（06Cr19Ni10） | YZB/苏1423-2014 |  |  | 苏械注准20142770340 | 非血管腔道导丝 | 2014-11-24 | 2019-11-23 | VDK-ZGW-71(80、88)-450-A | 直径0.71（0.8、0.88）mm,工作长度4500mm
121914 | 非血管介入类 | 网篮 | FX068 | 消化道取石网篮 | 取石网篮 | 根 | 国产 | vedkang | 江苏唯德康医疗科技有限公司 | HS0262 | 江苏唯德康医疗科技有限公司 | 引头（06Cr17Ni12Mo2)、网篮（06Cr19Ni10、NiTi)、外管（PTFE)、拉索（06Cr19Ni10)、护套管（聚氨酯)、前手柄（ABS)、密封圈（硅橡胶）、后手柄（ABS）、保护套（PTFE） | YZB/苏1242-2014 |  |  | 苏械注准20142660341 | 取石网篮 | 2014-11-24 | 2019-11-23 | VDK-BAS-23-200-20（25、30、35）-N(S)4(8)-A(B、C、D) | 适用钳道孔≥2.8mm, 工作长度2000mm,网篮开幅20（25、30、35）mm, 特征：4丝钻石型不锈钢丝，8丝钻石型不锈钢丝，4丝螺旋型镍铁合金丝，4丝半圆型镍铁合金丝
121915 | 非血管介入类 | 网篮 | FX073 | 经皮胆道镜用取石网篮 | 取石网篮 | 根 | 国产 | vedkang | 江苏唯德康医疗科技有限公司 | HS0262 | 江苏唯德康医疗科技有限公司 | 导引头（06Cr17Ni12Mo2)、网篮（06Cr19Ni10、NiTi)、外管（PTFE)、拉索（06Cr19Ni10)、护套管（聚氨酯)、前手柄（ABS)、密封圈（硅橡胶）、后手柄（ABS）、保护套（PTFE） | YZB/苏1242-2014 |  |  | 苏械注准20142660341 | 取石网篮 | 2014-11-24 | 2019-11-23 | VDK-BAS-18-70-10(15、20)-N(S)-4-A(B、C、D) | 适用钳道孔≥2.0，工作长度700mm,网篮10（15、20）mm,特征：钻石型4丝多股不锈钢丝，螺旋型4丝镍铁合金丝，半圆型4丝单股镍钛合金丝
121924 | 非血管介入类 | 导丝 | FX052 | 泌尿混合导丝 | 导丝 | 根 | 国产 | 欧凯 | 张家港市欧凯医疗器械有限公司 | HS0234 | 张家港市欧凯医疗器械有限公司 | 其他 | 无 |  |  | 苏械注准20152660495 | 导丝 | 2015-05-07 | 2020-05-06 | 0.46mm（0.018） 0.72mm（0.028） 0.82mm（0.032） 0.89mm（0.035） 0.97mm（0.038） 推管：I、II PTFE涂覆导丝（泥鳅） | 直径：0.46/0.72/0.82/0.89/0.97；长度：600-1500；材质：其他；其他描述：表面光洁，带刻度标记，两头端光洁，有利于导丝顺利插入。采用一端硬头，一端软头，根据不同的使用方法，选择采用软硬头。
121925 | 非血管介入类 | 射频消融 | FX129 | 射频消融针 | 消融电极（外科术中止血装置） | 支 | 国产 | 金柏威GOLDBOV | 武汉金柏威光电技术有限公司 | HS0189 | 武汉金柏威光电技术有限公司 | 钨合金 | 鄂械注准20152252093 |  |  | 鄂械注准20152252093 | 消融电极（外科术中止血装置） | 2015-03-13 | 2020-03-12 | JBW/X-B(B15) | 电极长度：220mm，材质：钨合金，其他描述：具备同步吸烟功能，吸引管与电凝器为一体，吸口连接电凝钩，在启动电凝时同步启动吸引功能，将电凝产生的烟雾吸引到闭式吸引系统中，当关闭电凝时也同步关闭吸引功能。由于烟雾是在电凝组织过程中产生的，使用该器械可以在烟雾产生的瞬间立即将其吸除，避免烟雾弥散到整个腹腔而影响视野，由于排气量很少，不会造成气腹压力迅速下降而影响手术。烟雾通过封闭式吸引系统排出，避免造成对医务人员的伤害，能够完全满足临床需要。
121926 | 非血管介入类 | 止血产品 | FX106 | 一体式预装止血夹 | 夹子装置 | 套 | 进口 | OLYMPUS | 奥林巴斯医疗株式会社 | HD0195 | 奥林巴斯(北京)销售服务有限公司 | 夹子的材料为SUS304-CSP-H不锈钢 | 一次性使用 YZB/JAP 5066-2011 | HD600788270001 |  | 国械注进20143225886 | 夹子装置 | 2014-12-16 | 2019-12-15 | HX-201LR-135 HX-201UR-135 | 兼容管道直径：2.8mm；有效长度：1650mm/2300mm；类型：标准型；弯曲度：135度；性质：一次性产品；材质：夹子的材料为SUS304-CSP-H不锈钢
121927 | 非血管介入类 | 止血产品 | FX106 | 一体式预装止血夹 | 夹子装置 | 套 | 进口 | OLYMPUS | 奥林巴斯医疗株式会社 | HD0195 | 奥林巴斯(北京)销售服务有限公司 | 夹子材料为SUS304-CSP-H不锈钢 | 一次性使用 | HD600788270001 |  | 国食药监械（进）字2012第3220247 | 夹子装置 | 2012-01-17 | 2016-01-16 | HX-201YR-135 | 最大外径：小于等于2.6mm；有效长度：2700mm；爪的角度：135度。
121928 | 非血管介入类 | 止血产品 | FX107 | 分体安装止血夹 | 一次性使用消化道软组织夹系统 | 盒 | 国产 | 尚贤科技 | 沈阳尚贤医疗系统有限公司 | HS0286 | 沈阳尚贤医疗系统有限公司 | 由具有生物相容性的高分子树脂及医疗级不锈钢组成 | 辽械注准20152220093 | HD 60098029 001 |  | 辽械注准20152220093 | 一次性使用消化道软组织夹系统 | 2015-06-30 | 2020-06-29 | SX-C-90 SX-C-135 | SX-C-90：夹子组件 金属爪张角90（°） 开口幅度≥8mm 闭合外径1.4mm SX-C-135；夹子组件 金属爪张角135（°） 开口幅度≥8mm 闭合外径1.4mm | 一次性使用消化道软组织夹系统中的夹子组件在临床使用中需要与推送系统配合使用，完成夹子组件对消化道内软组织的闭合。
121929 | 非血管介入类 | 止血产品 | FX107 | 分体安装止血夹 | 一次性使用消化道软组织夹系统 | 其他 | 国产 | 尚贤科技 | 沈阳尚贤医疗系统有限公司 | HS0286 | 沈阳尚贤医疗系统有限公司 | 弹簧管和导丝材料为医疗界不锈钢、手柄部分材料为高分子塑胶材料。 | 辽械注准20152220093 | HD 60098029 001 |  | 辽械注准20152220093 | 一次性使用消化道软组织夹系统 | 2015-06-30 | 2020-06-29 | SX-H-1650 SX-H-1950 SX-H-2300 | SX-H-1650：推送系统有效长度1650mm 直径≤2.75mm; SX-H-1950：推送系统有效长度1950mm 直径≤2.75mm; SX-H-2300：推送系统有效长度2300mm 直径≤2.75mm; | 一次性使用消化道软组织夹系统中的推送系统在临床使用中，通过内窥镜器械通道进入人体消化道内，辅助夹子组件完成夹子组件对消化道内软组织的闭合。
121930 | 非血管介入类 | 射频消融 | FX129 | 射频消融针 | 消融电极（外科术中止血装置） | 支 | 国产 | 金柏威GOLDBOV | 武汉金柏威光电技术有限公司 | HS0189 | 武汉金柏威光电技术有限公司 | 钨合金 | 鄂械注准20152252093 |  |  | 鄂械注准20152252093 | 消融电极（外科术中止血装置） | 2015-03-13 | 2020-03-12 | JBW/X-B(B19) | 规格：针形，长度：180mm；材质：钨合金；其他描述：特殊的钨金材质使得针尖具有良好的耐热性，针尖采用精细打磨高度抛光的工艺，大大减少了电极在进行组织切割时的组织焦灼物的粘附，使得手术可以更流畅；针尖的曲率半径≤10毫米能够在较底的功率下产生很强的电弧放电效应，电极适用功率很低有效减少手术烟雾的产生可以使术野更清晰
121931 | 非血管介入类 | 射频消融 | FX129 | 射频消融针 | 消融电极（外科术中止血装置） | 支 | 国产 | 金柏威GOLDBOV | 武汉金柏威光电技术有限公司 | HS0189 | 武汉金柏威光电技术有限公司 | 钨合金 | 鄂械注准20152252093 |  |  | 鄂械注准20152252093 | 消融电极（外科术中止血装置） | 2015-03-13 | 2020-03-12 | JBW/X-B(B20) JBW/X-B(B21) JBW/X-B(B22) | 规格：直角/锥体/扁头，长度：55/76/102/127/152/178mm；材质：钨合金；其他描述：特殊的钨金材质使得针尖具有良好的耐热性，针尖采用精细打磨高度抛光的工艺，大大减少了电极在进行组织切割时的组织焦灼物的粘附，使得手术可以更流畅；针尖的曲率半径≤10毫米能够在较底的功率下产生很强的电弧放电效应，电极适用功率很低有效减少手术烟雾的产生可以使术野更清晰
121932 | 非血管介入类 | 球囊 | FX043 | 输尿管球囊导管 | 输尿管导管 | 根 | 国产 | 欧凯 | 张家港市欧凯医疗器械有限公司 | HS0234 | 张家港市欧凯医疗器械有限公司 | 其他 | 无 |  |  | 苏械注准20152660498 | 输尿管导管 | 2015-05-07 | 2020-05-06 | 球囊型： F3 F4 F5 | 外径：1.0/1.3/1.7；内径：0.6/0.8/0.9；长度：100-1200；材质，其他；其他描述：表面光洁度好，刻度清晰，引流更通畅。内附金属钢丝，可顺利通过膀胱镜或输尿管镜到达预定部位。根据临床操作方法不同，采用不同接口，分别与引流袋及注水器或冲洗器相连
121933 | 非血管介入类 | 其他 | FX149 | 其他 | 一次性宫腔压迫球囊 | 支 | 国产 | 中林 | 扬州强健医疗器材有限公司 | HS0367 | 扬州强健医疗器材有限公司 | 医用级硅胶，PBS及PP材料 | YZB/苏0458-2014 |  |  | 苏食药监械（准）字2014第2660519号 | 一次性宫腔压迫球囊 | 2014-04-09 | 2018-04-08 | QJ-B-40*475 | 产品导向及引流管公称内径6.0mm ，公称外径10.0mm 套囊充起尺寸：主套囊标称值a=40mm b=80mm 副套囊标称值c=34mm ，d=40mm ，标称长度基本尺寸为475mm。其他描述：产品结构设计合理，主副套囊无前端突起，能够进一步增大压迫面。不但适用于已经发生出血的患者，对于产后出血之前也可以进行预防性填塞，进一步降低出血的概率。充填生理盐水后的主套囊本身具备一定的重量和弹性，受到子宫腔的约束后对出血区域形成压力。
121934 | 非血管介入类 | 泌尿管鞘 | FX140 | 肾鞘 | 微创扩张引流套件 | 套 | 国产 | 欧凯 | 张家港市欧凯医疗器械有限公司 | HS0234 | 张家港市欧凯医疗器械有限公司 | 其他 | YZB/苏0163-2014 微创扩张引流套件 |  |  | 苏食药监械（准）字2014第2660173号 | 微创扩张引流套件 | 2014-02-11 | 2018-02-10 | F8 F10 F12 F14 F16 F18 F20 F22 F24 F26 全套 | 扩张管外径：2.7/3.3/4.0/4.7/5.3/6.0/6.7/7.3/8.0/8.7；扩张管内径：1.5/2.0/2.2/2.4/2.5/4.0/4.3/4.5/4.8/5.1；剥皮鞘外径：3.6/4.2/4.9/5.6/6.3/7.0/7.7/8.3/9.0/9.7；剥皮鞘内径：3.0/3.6/4.3/5.0/5.7/6.4/7.1/7.7/8.4/9.1；引流管外径：2.6/3.2/3.9/4.6/5.2/5.9/6.6/7.2/7.9/8.6；引流管内径：0.2；扩张管长度：100-600；剥皮鞘长度：100-600；引流管长度：350-600；材质：其他；其他描述：采用特殊材料制成，表面超滑处理；剥皮鞘可根据不同需要提供可撕鞘或不可撕鞘，以满足临床不同需要。扩张器采用不同软硬度，以供各种不同手术的多种选择。引流管采用单腔及双腔，以供术后或分期碎石时引流或冲洗。 | 全套
121935 | 非血管介入类 | 泌尿管鞘 | FX141 | 输尿管鞘 | 微创扩张引流套件 | 套 | 国产 | 欧凯 | 张家港市欧凯医疗器械有限公司 | HS0234 | 张家港市欧凯医疗器械有限公司 | 其他 | YZB/苏0163-2014 微创扩张引流套件 |  |  | 苏食药监械（准）字2014第2660173号 | 微创扩张引流套件 | 2014-02-11 | 2018-02-10 | F8 F10 F12 F14 F16 F18 F20 F22 F24 F26 1扩1鞘（任选） | 扩张管外径：2.7/3.3/4.0/4.7/5.3/6.0/6.7/7.3/8.0/8.7；扩张管内径：1.5/2.0/2.2/2.4/2.5/4.0/4.3/4.5/4.8/5.1；剥皮鞘外径：3.6/4.2/4.9/5.6/6.3/7.0/7.7/8.3/9.0/9.7；剥皮鞘内径：3.0/3.6/4.3/5.0/5.7/6.4/7.1/7.7/8.4/9.1；扩张管长度：100-600；剥皮鞘长度：100-600；材质：其他；其他描述：采用特殊材料制成，表面超滑处理；剥皮鞘可根据不同需要提供可撕鞘或不可撕鞘，以满足临床不同需要。扩张器采用不同软硬度，以供各种不同手术的多种选择。引流管采用单腔及双腔，以供术后或分期碎石时引流或冲洗。
121955 | 非血管介入类 | 引流管 | FX124 | 肝脏引流管 | 引流导管 | 套 | 进口 | UreSil | 美国UreSil, LLC | HD0217 | 哈尔滨万禾医星贸易有限公司 | Ureflex/Ureflex-Soft超级抗扭结管材，Tru-Slide Plus超滑亲水涂层。 | YZB/USA 1468-2013《引流导管》 | CE01781 | K981344 | 国食药监械(进)字2013第3661817号 | 引流导管 | 2013-05-02 | 2017-05-01 | CCL2-0850HB CCL2-0850H CCL2-1050HB CCL2-1050H CCL2-1250HB CCL2-1250H CCL2-1450HB CCL2-1450H CCL2-1650HB | 外径：8/10/12/14/16F；长度：40-42cm；材质：Ureflex/Ureflex-Soft超级抗扭结管材，Tru-Slide Plus超滑亲水涂层。
121956 | 非血管介入类 | 活检产品 | FX093 | 气管镜用活检钳 | 活检钳 | 个 | 进口 | OLYMPUS | 奥林巴斯医疗株式会社 | HD0195 | 奥林巴斯(北京)销售服务有限公司 | 本产品由钳杯（不锈钢JIS G4303：SUS420J2）、先端罩（不锈钢SF-20T）、针（只限带针产品 不锈钢JIS G4313：SUS304-CSP-H）、线圈管（只限带线圈产品 不锈钢JIS G4314：SUS304-WPB）、外鞘管（只限带外鞘管产品 主剂：四氟乙烯-六氟丙烯共聚物；颜料：碳黑）、护套、滑动把手、主体和拇指环构成。 | 重复使用 | HD600788270001 |  | 国械注进20152221037 | 活检钳 | 2015-03-27 | 2020-03-26 | FB-15C-1 FB-19C-1 FB-21C-1 FB-52C-1 | 兼容管道内径2.8mm，长度1050mm，由钳杯（不锈钢JIS G4303：SUS420J2）、先端罩（不锈钢SF-20T）、针（只限带针产品 不锈钢JIS G4313：SUS304-CSP-H）、线圈管（只限带线圈产品 不锈钢JIS G4314：SUS304-WPB）、外鞘管（只限带外鞘管产品 主剂：四氟乙烯-六氟丙烯共聚物；颜料：碳黑）、护套、滑动把手、主体和拇指环构成。
121957 | 非血管介入类 | 活检产品 | FX093 | 气管镜用活检钳 | 活检钳 | 个 | 进口 | OLYMPUS | 奥林巴斯医疗株式会社 | HD0195 | 奥林巴斯(北京)销售服务有限公司 | 本产品由钳杯（不锈钢JIS G4303：SUS420J2）、先端罩（不锈钢SF-20T）、针（只限带针产品 不锈钢JIS G4313：SUS304-CSP-H）、线圈管（只限带线圈产品 不锈钢JIS G4314：SUS304-WPB）、外鞘管（只限带外鞘管产品 主剂：四氟乙烯-六氟丙烯共聚物；颜料：碳黑）、护套、滑动把手、主体和拇指环构成。 | 重复使用 | HD600788270001 |  | 国械注进20152221037 | 活检钳 | 2015-03-27 | 2020-03-26 | FB-19CR-1 FB-20C-1 FB-36C-1 | 兼容管道内径2.0/2.8mm，长度1050mm，本产品由钳杯（不锈钢JIS G4303：SUS420J2）、先端罩（不锈钢SF-20T）、针（只限带针产品 不锈钢JIS G4313：SUS304-CSP-H）、线圈管（只限带线圈产品 不锈钢JIS G4314：SUS304-WPB）、外鞘管（只限带外鞘管产品 主剂：四氟乙烯-六氟丙烯共聚物；颜料：碳黑）、护套、滑动把手、主体和拇指环构成。
121959 | 非血管介入类 | 活检产品 | FX093 | 气管镜用活检钳 | 活检钳 | 个 | 进口 | OLYMPUS | 奥林巴斯医疗株式会社 | HD0195 | 奥林巴斯(北京)销售服务有限公司 | 本产品由钳杯（不锈钢JIS G4303：SUS420J2）、先端罩（不锈钢SF-20T）、针（只限带针产品 不锈钢JIS G4313：SUS304-CSP-H）、线圈管（只限带线圈产品 不锈钢JIS G4314：SUS304-WPB）、外鞘管（只限带外鞘管产品 主剂：四氟乙烯-六氟丙烯共聚物；颜料：碳黑）、护套、滑动把手、主体和拇指环构成。 | 重复使用 | HD600788270001 |  | 国械注进20152221037 | 活检钳 | 2015-03-27 | 2020-03-26 | FB-22C-1 | 兼容管道内径2.6mm，长度1050mm，本产品由钳杯（不锈钢JIS G4303：SUS420J2）、先端罩（不锈钢SF-20T）、针（只限带针产品 不锈钢JIS G4313：SUS304-CSP-H）、线圈管（只限带线圈产品 不锈钢JIS G4314：SUS304-WPB）、外鞘管（只限带外鞘管产品 主剂：四氟乙烯-六氟丙烯共聚物；颜料：碳黑）、护套、滑动把手、主体和拇指环构成。
121960 | 非血管介入类 | 活检产品 | FX093 | 气管镜用活检钳 | 活检钳 | 个 | 进口 | OLYMPUS | 奥林巴斯医疗株式会社 | HD0195 | 奥林巴斯(北京)销售服务有限公司 | 本产品由钳杯（不锈钢JIS G4303：SUS420J2）、先端罩（不锈钢SF-20T）、针（只限带针产品 不锈钢JIS G4313：SUS304-CSP-H）、线圈管（只限带线圈产品 不锈钢JIS G4314：SUS304-WPB）、外鞘管（只限带外鞘管产品 主剂：四氟乙烯-六氟丙烯共聚物；颜料：碳黑）、护套、滑动把手、主体和拇指环构成。 | 重复使用 | HD600788270001 |  | 国械注进20152221037 | 活检钳 | 2015-03-27 | 2020-03-26 | FB-34C-1 FB-55CR-1 | 兼容管道内径2.0mm，长度1050mm，本产品由钳杯（不锈钢JIS G4303：SUS420J2）、先端罩（不锈钢SF-20T）、针（只限带针产品 不锈钢JIS G4313：SUS304-CSP-H）、线圈管（只限带线圈产品 不锈钢JIS G4314：SUS304-WPB）、外鞘管（只限带外鞘管产品 主剂：四氟乙烯-六氟丙烯共聚物；颜料：碳黑）、护套、滑动把手、主体和拇指环构成。
121961 | 非血管介入类 | 活检产品 | FX093 | 气管镜用活检钳 | 活检钳 | 个 | 进口 | OLYMPUS | 奥林巴斯医疗株式会社 | HD0195 | 奥林巴斯(北京)销售服务有限公司 | 本产品由钳杯（不锈钢JIS G4303：SUS420J2）、先端罩（不锈钢SF-20T）、针（只限带针产品 不锈钢JIS G4313：SUS304-CSP-H）、线圈管（只限带线圈产品 不锈钢JIS G4314：SUS304-WPB）、外鞘管（只限带外鞘管产品 主剂：四氟乙烯-六氟丙烯共聚物；颜料：碳黑）、护套、滑动把手、主体和拇指环构成。 | 重复使用 | HD600788270001 |  | 国械注进20152221037 | 活检钳 | 2015-03-27 | 2020-03-26 | FB-56D-1 | 兼容1.2mm管道，长度1150mm，本产品由钳杯（不锈钢JIS G4303：SUS420J2）、先端罩（不锈钢SF-20T）、针（只限带针产品 不锈钢JIS G4313：SUS304-CSP-H）、线圈管（只限带线圈产品 不锈钢JIS G4314：SUS304-WPB）、外鞘管（只限带外鞘管产品 主剂：四氟乙烯-六氟丙烯共聚物；颜料：碳黑）、护套、滑动把手、主体和拇指环构成。
121962 | 非血管介入类 | 引流管 | FX125 | 经皮引流管 | 一次性无菌留置引流导管 | 套 | 国产 | 凌捷 | 广州市凌捷医疗器械有限公司 | HS0248 | 广州市凌捷医疗器械有限公司 | 聚氨酯 | YZB/国2939-2014《一次性无菌留置引流导管》 |  |  | 国食药监械（准）字2014第3661000号 | 一次性无菌留置引流导管 | 2014-06-17 | 2019-06-16 | I型 | 规格：7Fr/8.5Fr/10Fr/12Fr 外径：2.35/2.85/3.35/4.0；材质：聚氨酯 | "产品组成：主要由一次性无菌留置引流导管（弯形导管、套管内芯）、固定夹、连接管及辅件（手术刀、自贴式敷料、中单（洞巾）、非吸收性外科缝线（带针）、引流袋、纱布块、棉球、橡胶手套）组成。 性能描述：1、导管采用进口植入级弹性聚氨酯材料制成，弹性及生物相容性优良，可长期留置（30天）；2、管体不透X光射线，套管内芯B超下可视；3、头端猪尾型环圈，内侧孔多，流量大，保证引流通畅；4、尖端圆锥形并与内芯完美过渡，减少损伤。；"
121963 | 非血管介入类 | 引流管 | FX125 | 经皮引流管 | 一次性无菌留置引流导管 | 套 | 国产 | 凌捷 | 广州市凌捷医疗器械有限公司 | HS0248 | 广州市凌捷医疗器械有限公司 | 聚氨酯 | YZB/国2939-2014《一次性无菌留置引流导管》 |  |  | 国食药监械（准）字2014第3661000号 | 一次性无菌留置引流导管 | 2014-06-17 | 2019-06-16 | W型 | 规格：16Fr/20Fr/24Fr/28Fr 外径：5.4/6.7/8.0/9.35mm；材质：聚氨酯 | "产品组成：主要由一次性无菌留置引流导管（直型导管、实心内芯）、固定夹、连接管、辅件（手术（开皮）刀、自贴式敷料、中单（洞巾）、非吸收性外科缝线（带针）组成。 性能描述：1、导管采用进口医用级聚氨酯材料制成，生物相容性好，可长期留置（30天）；2、带实心内芯，一步法微创置管，退针标志，操作更安全；3、头端多个椭圆侧孔呈螺旋形分布，引流顺畅；4、管体光滑且透明度高，弹性优良，刻度清晰；5、管体带不透X射线且尖端定位清晰。"
121964 | 非血管介入类 | 引流管 | FX125 | 经皮引流管 | 一次性无菌留置引流导管 | 套 | 国产 | 凌捷 | 广州市凌捷医疗器械有限公司 | HS0248 | 广州市凌捷医疗器械有限公司 | 聚氨酯 | YZB/国2939-2014《一次性无菌留置引流导管》 |  |  | 国食药监械（准）字2014第3661000号 | 一次性无菌留置引流导管 | 2014-06-17 | 2019-06-16 | H型 | 规格：20Fr /24Fr /28Fr 外径：6.7/8.0/9.35mm 材质：聚氨酯 | 产品组成:主要由一次性无菌留置引流导管（直型导管、带侧腔和开关）、实心内芯、固定夹、连接管、及辅件（手术（开皮）刀、自贴式敷料、中单（洞巾）、非吸收性外科缝线（带针）。性能描述：1、导管采用进口医用级聚氨酯材料制成，生物相容性好，可长期留置（30天）； 2、带实心内芯，一步法微创置管；3、头端椭圆侧孔，保障引流顺畅；4、管体光滑且透明度高，弹性优良，刻度清晰；5、带冲洗腔和开关，便于引流控制；6、管体带不透X射线，尖端定位清晰
121965 | 非血管介入类 | 引流管 | FX125 | 经皮引流管 | 一次性无菌留置引流导管 | 套 | 国产 | 凌捷 | 广州市凌捷医疗器械有限公司 | HS0248 | 广州市凌捷医疗器械有限公司 | 聚氨酯 | YZB/国2939-2014《一次性无菌留置引流导管》 |  |  | 国食药监械（准）字2014第3661000号 | 一次性无菌留置引流导管 | 2014-06-17 | 2019-06-16 | V型 | 规格：24F/28Fr 外径：8.0/9.35mm；材质：聚氨酯 | "产品组成：直型导管、内芯 。 性能描述：1、导管采用进口医用级TPU材料制成，生物相容性好，可长期留置（30天）；2、头端半圆设计，减少组织损伤；3、前端侧孔大，引流通畅，侧腔高流速； 4、管体光滑且透明度高，弹性优良，刻度清晰。；"
121966 | 非血管介入类 | 引流管 | FX125 | 经皮引流管 | 一次性无菌留置引流导管 | 套 | 国产 | 凌捷 | 广州市凌捷医疗器械有限公司 | HS0248 | 广州市凌捷医疗器械有限公司 | 聚氨酯 | YZB/国2939-2014《一次性无菌留置引流导管》 |  |  | 国食药监械（准）字2014第3661000号 | 一次性无菌留置引流导管 | 2014-06-17 | 2019-06-16 | K型 | 规格：20Fr /28Fr 外径：6.7/9.35mm；材质：聚氨酯 | "产品组成：直型导管、内芯 。 性能描述：1、导管采用进口医用级TPU材料制成，生物相容性好，可长期留置（30天）；2、头端密集小圆孔设计，减少组织损伤；3、内套管（内芯）带侧孔、材质柔韧抗弯折；4、内套管可分离、快速的持续负压引流； 5、带两个侧腔便于排气、冲洗；"
121968 | 非血管介入类 | 支架 | FX020 | 双猪尾输尿管支架 | 一次性使用双J型导管(猪尾巴管) | 支 | 国产 | 维力 | 广州维力医疗器械股份有限公司 | HS0363 | 广州维力医疗器械股份有限公司 | 聚氨酯 | YZB/粤1389－2012《一次性使用双J型导管（猪尾巴管）》 |  |  | 粤食药监械(准)字2013第2660452号 | 一次性使用双J型导管(猪尾巴管) | 2013-04-22 | 2017-04-21 | 双J管：Fr5 双J管：Fr6 双J管：Fr7 双J管：Fr8 双J管：Fr9 | 双J管：Fr5、Fr6、Fr7、Fr8、Fr9
121969 | 非血管介入类 | 支架 | FX022 | 输尿管支架套件 | 一次性使用双J型导管(套装） | 套 | 国产 | 维力 | 广州维力医疗器械股份有限公司 | HS0363 | 广州维力医疗器械股份有限公司 | 聚氨酯 | YZB/粤0741-2010《一次性使用双J型导管(套装）》 |  |  | 粤食药监械(准)字2014第2660969号 | 一次性使用双J型导管(套装） | 2014-07-07 | 2019-07-06 | Fr5（双J管，加助推管、导丝、夹子） Fr6（双J管，加助推管、导丝、夹子） Fr7（双J管，加助推管、导丝、夹子） Fr8（双J管，加助推管、导丝、夹子） Fr9（双J管，加助推管、导丝、夹子） | Fr5、Fr6、Fr7、Fr8、Fr9（双J管，加助推管、导丝、夹子）
121970 | 非血管介入类 | 射频消融 | FX128 | 射频消融导管 | 射频治疗导管 | 根 | 国产 | 美顿MER-200G | 哈尔滨美顿医疗科技有限公司 | HS0371 | 哈尔滨美顿医疗科技有限公司 | 采用医疗级高分子材料和进口记忆合金等组装完成 | YZB/国6187-2013 |  |  | 国食药监械（准）字2013第3252035号 | 射频控温热凝器（由主机、射频治疗导管、脚踏板开关、连接导线组成） | 2013-12-23 | 2017-12-22 | MER-200GA MER-200GB | MER-200G射频治疗导管，为长条管状，重量轻，操作简易、直观。外形尺寸：射频治疗导管：总长980mm； 手柄长200mm x宽30mm x高70mm； 导管部分：长780mm，直径10mm； 重量：300g。 | MER-200G射频治疗导管是哈尔滨美顿医疗科技有限公司开发研制的医疗器械新产品需配套本公司MER-200GA/B射频控温热凝器使用，主要用于胃食管返流症的治疗。通过射频使肌肉组织产生微小损害，进而诱导肌肉组织内的结缔组织再生，使胶原蛋白收缩、重构，同时可以减弱肌肉内的舒张神经功能，增加下食管括约肌厚度和压力，有效地缓解或结束胃食管反流的发生。
121974 | 非血管介入类 | 球囊 | FX043 | 输尿管球囊导管 | 一次性使用输尿管球囊扩张导管套件 | 套 | 国产 | 维力 | 广州维力医疗器械股份有限公司 | HS0363 | 广州维力医疗器械股份有限公司 | PVC+金属材质 | YZB/粤0857-2014《一次性使用输尿管球囊扩张导管套件》 |  |  | 粤械注准20152660131 | 一次性使用输尿管球囊扩张导管套件 | 2015-02-12 | 2020-02-11 | 4.0*40 4.0*60 4.0*100 5.0*40 5.0*60 5.0*100 6.0*40 6.0*60 6.0*100 7.0*40 7.0*60 7.0*100 8.0*40 8.0*60 8.0*100 10.0*40 10.0*60 10.0*100 | 4.0*40、4.0*60、4.0*100、5.0*40、5.0*60、5.0*100、6.0*40、6.0*60、6.0*100、7.0*40、7.0*60、7.0*100、8.0*40、8.0*60、8.0*100、10.0*40、10.0*60、10.0*100、
121975 | 非血管介入类 | 取异物器 | FX104 | 不可旋转息肉勒除器 | 电圈套器套管 | 根 | 进口 | OLYMPUS | 奥林巴斯医疗株式会社 | HD0195 | 奥林巴斯(北京)销售服务有限公司 | 聚四氟乙烯 | 重复使用，YZB/JAP 1242-2013 | HD600788270001 |  | 国食药监械（进）字2013第3221737号 | 电圈套器 | 2013-04-26 | 2017-04-25 | MAJ-13 MAJ-15 | 本产品为电圈套器的套管.
121976 | 非血管介入类 | 取异物器 | FX104 | 不可旋转息肉勒除器 | 电圈套器套管 | 根 | 进口 | OLYMPUS | 奥林巴斯医疗株式会社 | HD0195 | 奥林巴斯(北京)销售服务有限公司 | 聚四氟乙烯 | 重复使用，YZB/JAP 1242-2013 | HD600788270001 |  | 国食药监械（进）字2013第3221737号 | 电圈套器 | 2013-04-26 | 2017-04-25 | MAJ-217 MAJ-219 | 本产品为电圈套器的套管
121978 | 非血管介入类 | 球囊 | FX044 | 球囊压力泵 | 一次性使用输尿管球囊扩张导管套件 | 个 | 国产 | 维力 | 广州维力医疗器械股份有限公司 | HS0363 | 广州维力医疗器械股份有限公司 | PVC+金属材质 | YZB/粤0857-2014《一次性使用输尿管球囊扩张导管套件》 |  |  | 粤械注准20152660131 | 一次性使用输尿管球囊扩张导管套件 | 2015-02-12 | 2020-02-11 | 4.0*40 4.0*60 4.0*100 5.0*40 5.0*60 5.0*100 6.0*40 6.0*60 6.0*100 7.0*40 7.0*60 7.0*100 8.0*40 8.0*60 8.0*100 10.0*40 10.0*60 10.0*100 | 4.0*40、4.0*60、4.0*100、5.0*40、5.0*60、5.0*100、6.0*40、6.0*60、6.0*100、7.0*40、7.0*60、7.0*100、8.0*40、8.0*60、8.0*100、10.0*40、10.0*60、10.0*100
121979 | 非血管介入类 | 取异物器 | FX104 | 不可旋转息肉勒除器 | 电圈套器圈套丝 | 根 | 进口 | OLYMPUS | 奥林巴斯医疗株式会社 | HD0195 | 奥林巴斯(北京)销售服务有限公司 | 不锈钢 | 重复使用，YZB/JAP 1242-2013《电圈套器》 | HD600788270001 |  | 国食药监械（进）字2013第3221737号 | 电圈套器 | 2013-04-26 | 2017-04-25 | MAJ-24 | 本产品为电圈套器的圈套丝。
121980 | 非血管介入类 | 引流管 | FX126 | 经皮引流管套包（含引流管） | 一次性无菌留置引流导管及辅助装置 | 套 | 国产 | 凌捷 | 广州市凌捷医疗器械有限公司 | HS0248 | 广州市凌捷医疗器械有限公司 | 聚氨酯 | YZB/国1147-2014《一次性无菌留置引流导管及辅助装置》 |  |  | 国食药监械（准）字2014第3660505号 | 一次性无菌留置引流导管及辅助装置 | 2014-04-02 | 2018-04-01 | R型（复合装） | 规格：7Fr/8.5Fr/10F/12Fr 外径：2.35/2.85/3.35/4.0mm；材质：聚氨酯 | "产品组成：主要由一次性无菌留置引流导管、固定夹、连接管、侧接头、导引芯及辅件（手术刀、自贴式敷料、中单（洞巾）、非吸收性外科缝线（带针）、引流袋、纱布块、棉球、橡胶手套、塑料试管）组成。 性能：1、本产品配置的一次性无菌留置引流导管采用进口医用级弹性PU材料制成，弹性及生物相容性优良，可长期留置（30天）；2、管体不透X光射线，刻度清晰；3、头端猪尾型环圈，内侧孔多，流量大，保证引流通畅；4、侧接头可冲洗，带卡扣，便于护理。"
121981 | 非血管介入类 | 引流管 | FX126 | 经皮引流管套包（含引流管） | 一次性无菌留置引流导管及辅助装置 | 套 | 国产 | 凌捷 | 广州市凌捷医疗器械有限公司 | HS0248 | 广州市凌捷医疗器械有限公司 | 聚氨酯 | YZB/国1147-2014《一次性无菌留置引流导管及辅助装置》 |  |  | 国食药监械（准）字2014第3660505号 | 一次性无菌留置引流导管及辅助装置 | 2014-04-02 | 2018-04-01 | Y型（复合装） | 规格：7Fr/8.5Fr/10Fr 外径：2.35/2.85/3.35mm；材质：聚氨酯 | "产品组成：主要由一次性无菌留置引流导管（弯形导管、套管内芯）、固定夹、连接管及辅件（手术刀、自贴式敷料、中单（洞巾）、非吸收性外科缝线（带针）、引流袋、纱布块、棉球、橡胶手套）组成。 性能描述：1、导管采用进口植入级弹性聚氨酯材料制成，弹性及生物相容性优良，可长期留置（30天）；2、管体不透X光射线，套管内芯B超下可视；3、头端猪尾型环圈，内侧孔多，流量大，保证引流通畅；4、尖端圆锥形并与内芯完美过渡，减少损伤。"
121982 | 非血管介入类 | 引流管 | FX126 | 经皮引流管套包（含引流管） | 一次性无菌留置引流导管及辅助装置 | 套 | 国产 | 凌捷 | 广州市凌捷医疗器械有限公司 | HS0248 | 广州市凌捷医疗器械有限公司 | 聚氨酯 | YZB/国1147-2014《一次性无菌留置引流导管及辅助装置》 |  |  | 国食药监械（准）字2014第3660505号 | 一次性无菌留置引流导管及辅助装置 | 2014-04-02 | 2018-04-01 | Q型（复合装） | 规格：8.5Fr/10Fr 外径：2.85/3.35； 材质：聚氨酯 | "产品组成：主要由一次性无菌留置引流导管（弯形带线导管、套管内芯）、固定夹、连接管及辅件（手术刀、自贴式敷料、中单（洞巾）、非吸收性外科缝线（带针）、引流袋、纱布块、棉球、橡胶手套）组成。 性能描述：1、导管采用进口植入级弹性聚氨酯材料制成，弹性及生物相容性优良，可长期留置（30天）；2、管体不透X光射线，套管内芯B超下可视；3、头端带线的猪尾型环圈，能有效地在体内固定防止滑脱，内侧孔多，流量大，保证引流通畅；4、尖端圆锥形并与内芯完美过渡，减少损伤。"
121983 | 非血管介入类 | 导管 | FX058 | 单腔营养管 | 胃管（硅胶） | 根 | 国产 | 维力 | 广州维力医疗器械股份有限公司 | HS0363 | 广州维力医疗器械股份有限公司 | 硅胶 | YZB/粤0370-2013《一次性使用胃管》 |  |  | 粤食药监械(准)字2013第2661409号 | 一次性使用胃管 | 2013-12-31 | 2017-12-30 | 硅胶胃管：8Fr 硅胶胃管：10Fr 硅胶胃管：12Fr 硅胶胃管：14Fr 硅胶胃管：16Fr 硅胶胃管：18Fr | 不带球囊型
121984 | 非血管介入类 | 引流管 | FX126 | 经皮引流管套包（含引流管） | 一次性无菌留置引流导管及辅助装置 | 套 | 国产 | 凌捷 | 广州市凌捷医疗器械有限公司 | HS0248 | 广州市凌捷医疗器械有限公司 | 聚氨酯 | YZB/国1147-2014《一次性无菌留置引流导管及辅助装置》 |  |  | 国食药监械（准）字2014第3660505号 | 一次性无菌留置引流导管及辅助装置 | 2014-04-02 | 2018-04-01 | I型（简装） | 规格：7Fr/8.5Fr/10Fr/12Fr 外径：2.35/2.85/3.35/4.0；材质：聚氨酯 | "产品组成：主要由一次性无菌留置引流导管（弯形导管、套管内芯）、固定夹、连接管及辅件（手术刀、自贴式敷料、中单（洞巾）、非吸收性外科缝线（带针）、引流袋、纱布块、棉球、橡胶手套）组成。 性能描述：1、导管采用进口植入级弹性聚氨酯材料制成，弹性及生物相容性优良，可长期留置（30天）；2、管体不透X光射线，套管内芯B超下可视；3、头端猪尾型环圈，内侧孔多，流量大，保证引流通畅；4、尖端圆锥形并与内芯完美过渡，减少损伤。；"
121985 | 非血管介入类 | 引流管 | FX126 | 经皮引流管套包（含引流管） | 一次性无菌留置引流导管及辅助装置 | 套 | 国产 | 凌捷 | 广州市凌捷医疗器械有限公司 | HS0248 | 广州市凌捷医疗器械有限公司 | 聚氨酯 | YZB/国1147-2014《一次性无菌留置引流导管及辅助装置》 |  |  | 国食药监械（准）字2014第3660505号 | 一次性无菌留置引流导管及辅助装置 | 2014-04-02 | 2018-04-01 | H型（简装） | 规格：20Fr /24Fr /28Fr 外径：6.7/8.0/9.35mm 材质：聚氨酯 | 产品组成:主要由一次性无菌留置引流导管（直型导管、带侧腔和开关）、实心内芯、固定夹、连接管、及辅件（手术（开皮）刀、自贴式敷料、中单（洞巾）、非吸收性外科缝线（带针）。性能描述：1、导管采用进口医用级聚氨酯材料制成，生物相容性好，可长期留置（30天）； 2、带实心内芯，一步法微创置管；3、头端椭圆侧孔，保障引流顺畅；4、管体光滑且透明度高，弹性优良，刻度清晰；5、带冲洗腔和开关，便于引流控制；6、管体带不透X射线，尖端定位清晰
121986 | 非血管介入类 | 导管 | FX058 | 单腔营养管 | 胃管（带导丝） | 根 | 国产 | 维力 | 广州维力医疗器械股份有限公司 | HS0363 | 广州维力医疗器械股份有限公司 | 聚氨酯 | YZB/粤0370-2013《一次性使用胃管》 |  |  | 粤食药监械(准)字2013第2661409号 | 一次性使用胃管 | 2013-12-31 | 2017-12-30 | 导丝胃管：6Fr 导丝胃管：8Fr 导丝胃管：10Fr 导丝胃管：12Fr 导丝胃管：14Fr 导丝胃管：16Fr | 导丝胃管：6Fr 导丝胃管：8Fr 导丝胃管：10Fr 导丝胃管：12Fr 导丝胃管：14Fr 导丝胃管：16Fr
121987 | 非血管介入类 | 引流管 | FX126 | 经皮引流管套包（含引流管） | 一次性无菌留置引流导管及辅助装置 | 套 | 国产 | 凌捷 | 广州市凌捷医疗器械有限公司 | HS0248 | 广州市凌捷医疗器械有限公司 | 聚氨酯 | YZB/国1147-2014《一次性无菌留置引流导管及辅助装置》 |  |  | 国食药监械（准）字2014第3660505号 | 一次性无菌留置引流导管及辅助装置 | 2014-04-02 | 2018-04-01 | W型（简装） | 规格：16Fr /20Fr /24Fr /28Fr 外径：5.4/6.7/8.0/9.35 材质：聚氨酯 | "产品组成：主要由一次性无菌留置引流导管（直型导管、实心内芯）、固定夹、连接管、辅件（手术（开皮）刀、自贴式敷料、中单（洞巾）、非吸收性外科缝线（带针）组成。 性能描述：1、导管采用进口医用级聚氨酯材料制成，生物相容性好，可长期留置（30天）；2、带实心内芯，一步法微创置管，退针标志，操作更安全；3、头端多个椭圆侧孔呈螺旋形分布，引流顺畅；4、管体光滑且透明度高，弹性优良，刻度清晰；5、管体带不透X射线且尖端定位清晰。"
121988 | 非血管介入类 | 导管 | FX058 | 单腔营养管 | 鼻胃管（商品名：复尔凯鼻胃管） | 根 | 国产 | 复尔凯 | 纽迪希亚制药（无锡）有限公司 | HS0331 | 纽迪希亚制药（无锡）有限公司 | 鼻胃管主要材料为聚氨酯，内有不锈钢引导丝,导管采用聚氨酯（管道里包裹了一条不透X射线的线状物）制成，引导钢丝采用不锈钢制成，表面涂有涂覆液，引导钢丝手柄采用PA-聚酰胺（尼龙）制成 | YZB/苏0943-2014 | 66211CE01 |  | 苏食药监械（准）字2014第2661140号 | 鼻胃管（商品名：复尔凯鼻胃管） | 2014-08-15 | 2019-08-14 | CH14-110 | CH14 对应长度为110cm；理想的内外剂径比（约0.62），强度大（48mil.pa）,管道不易纽结和打折，避免堵管。管道材质为聚氨酯（PUR）, 耐胃酸腐蚀，无毒性，耐温性好，跟普通硅胶鼻胃管相比，可减少患者不适度，降低返流风险。引导钢丝采用“集束型”钢丝，韧性强，不宜打折。管壁有插入距离刻度，方便确认管道位置。管壁包埋不透x光线透视下可见。钢丝表面涂有有硅油润滑剂，方便撤出。头端口加2个侧空的设计，防止堵管，且没有液体滞留的“死角”，避免细菌繁殖引起的感染。可体内放置42天，安全性高。 | 复尔凯鼻胃管采用目前生物相容性最佳的聚氨酯材料，耐腐蚀，柔软，对机体无明显刺激，提供病人良好的舒适度； 引导钢丝采用“集束型”设计，更有韧性和力度，在插管操作遇到阻力时仍能保持一定的推进力，当管道需要弯曲时，钢丝随之弯曲时仍能有韧性和推进力量，便于置管操作导引 钢丝短且头端圆滑，更安全； 包含不透X线材料易于在透视下确认位置； 理想的内外径黄金比例（约0.618），管道不易打折，避免导致堵管； 管道头部开口，并有两个侧口，防止堵管，且没有液体滞留的“死角”，避免细菌繁殖引起的感染； 管壁预涂清水涂层，插管时无需再备润滑油； 在体内可放置42天，安全可靠。
121989 | 非血管介入类 | 取异物器 | FX102 | 异物钳 | 取物器（A型） | 套 | 国产 | 维力 | 广州维力医疗器械股份有限公司 | HS0363 | 广州维力医疗器械股份有限公司 | PVC | YZB/粤1393-2012《内窥镜手术用取物器》 |  |  | 粤食药监械(准)字2013第2220454号 | 内窥镜手术用取物器 | 2013-05-15 | 2017-05-14 | A型：200ml A型：400ml A型：800ml | A型：200ml、400ml和800ml
121990 | 非血管介入类 | 取异物器 | FX102 | 异物钳 | 取物器（B型） | 套 | 国产 | 维力 | 广州维力医疗器械股份有限公司 | HS0363 | 广州维力医疗器械股份有限公司 | PVC | YZB/粤1393-2012《内窥镜手术用取物器》 |  |  | 粤食药监械(准)字2013第2220454号 | 内窥镜手术用取物器 | 2013-05-15 | 2017-05-14 | B型：300ml B型：550ml B型：800ml | B型：300ml、550ml和800ml
121991 | 非血管介入类 | 取异物器 | FX102 | 异物钳 | 取物器（C型） | 套 | 国产 | 维力 | 广州维力医疗器械股份有限公司 | HS0363 | 广州维力医疗器械股份有限公司 | PVC | YZB/粤1393-2012《内窥镜手术用取物器》 |  |  | 粤食药监械(准)字2013第2220454号 | 内窥镜手术用取物器 | 2013-05-15 | 2017-05-14 | C型：300ml、550ml和800ml | C型：300ml、550ml和800ml
121992 | 非血管介入类 | 引流管 | FX124 | 肝脏引流管 | T型胆道引流管 | 根 | 国产 | 维力 | 广州维力医疗器械股份有限公司 | HS0363 | 广州维力医疗器械股份有限公司 | 乳胶 | YZB/粤1135-2012《一次性使用T型胆道引流管》 |  |  | 粤食药监械(准)字2013第2660174号 | 一次性使用T型胆道引流管 | 2013-02-19 | 2017-02-18 | 12Fr 14Fr 16Fr 18Fr 20Fr 22Fr 24Fr 26Fr 28Fr 30Fr | 12Fr 14Fr 16Fr 18Fr 20Fr 22Fr 24Fr 26Fr 28Fr 30Fr
121993 | 非血管介入类 | 泌尿造瘘套装 | FX135 | 经皮肾造瘘套装 | 微创扩张引流套件（套装） | 套 | 国产 | 维力 | 广州维力医疗器械股份有限公司 | HS0363 | 广州维力医疗器械股份有限公司 | PTFE+PE | YZB/粤 0357-2013《一次性使用微创扩张引流套件》 |  |  | 粤食药监械(准)字2013第2661379号 | 一次性使用微创扩张引流套件 | 2013-12-16 | 2017-12-15 | 套件：8.0Fｒ、10.0Fｒ、12.0Fｒ、14.0Fｒ、16.0Fｒ、18.0Fｒ | 套件：8.0Fｒ、10.0Fｒ、12.0Fｒ、14.0Fｒ、16.0Fｒ、18.0Fｒ
121994 | 非血管介入类 | 泌尿管鞘 | FX139 | 扩张鞘 | 微创扩张引流套件（单支） | 支 | 国产 | 维力 | 广州维力医疗器械股份有限公司 | HS0363 | 广州维力医疗器械股份有限公司 | PTFE+PE | YZB/粤 0357-2013《一次性使用微创扩张引流套件》 |  |  | 粤食药监械(准)字2013第2661379号 | 一次性使用微创扩张引流套件 | 2013-12-16 | 2017-12-15 | 单支：8.0Fｒ、10.0Fｒ、12.0Fｒ、14.0Fｒ、16.0Fｒ、18.0Fｒ | 单支：8.0Fｒ、10.0Fｒ、12.0Fｒ、14.0Fｒ、16.0Fｒ、18.0Fｒ
121995 | 非血管介入类 | 泌尿管鞘 | FX141 | 输尿管鞘 | 一次性使用输尿管导引鞘 | 支 | 国产 | 维力 | 广州维力医疗器械股份有限公司 | HS0363 | 广州维力医疗器械股份有限公司 | 尼龙+不锈钢 | YZB/粤0796-2014《一次性使用输尿管导引鞘》 |  |  | 粤械注准20152660132 | 一次性使用输尿管导引鞘 | 2015-02-12 | 2020-02-11 | 10Fr*13cm,10Fr*20cm,10Fr*28cm,10Fr*35cm,10Fr*45cm,10Fr*55cm,12Fr*13cm,12Fr*20cm,12Fr*28cm,12Fr*35cm,12Fr*45cm,12Fr*55cm,14Fr*13cm,14Fr*20cm,14Fr*28cm,14Fr*35cm,14Fr*45cm,14Fr*55cm | 10Fr*13cm,10Fr*20cm,10Fr*28cm,10Fr*35cm,10Fr*45cm,10Fr*55cm,12Fr*13cm,12Fr*20cm,12Fr*28cm,12Fr*35cm,12Fr*45cm,12Fr*55cm,14Fr*13cm,14Fr*20cm,14Fr*28cm,14Fr*35cm,14Fr*45cm,14Fr*55cm
121996 | 非血管介入类 | 导管 | FX058 | 单腔营养管 | 螺旋型鼻肠管（商品名：复尔凯螺旋型鼻肠管） | 根 | 国产 | 复尔凯 | 纽迪希亚制药（无锡）有限公司 | HS0331 | 纽迪希亚制药（无锡）有限公司 | 螺旋型鼻肠管主要材料为聚氨酯，内有不锈钢引导丝；PUR管子、漏斗接头采用聚氨酯制成，引导钢丝手柄采用聚酰胺（尼龙）制成，引导钢丝采用不锈钢制成，螺旋型鼻肠管尖端采用TPU-Estane聚氨基甲酸乙酯弹性纤维制成 | YZB/苏 0942-2014 | 66211CE01 |  | 苏食药监械（准）字2014第2661139号 | 螺旋型鼻肠管（商品名：复尔凯螺旋型鼻肠管） | 2014-08-15 | 2019-08-14 | CH10-145 | CH10长度145cm；独家专利具有记忆功能的螺旋型头端设计，±3cm，2.5圈的螺旋。螺旋设计具有双重功能：1.快速移动，便于自行通过幽门，方便确认位置；2.安全固定：将自身固定在空肠；锚定作用：减少因患者体位改变等引起的自发移位。胃动力正常时，靠胃肠蠕动作用，8-12小时自行通过幽门。管道材质为聚氨酯，无刺激，无毒性，柔顺易曲。有门后置管-屈氏韧带水平喂养，容易护理，头端四侧孔，不易堵管，安全性高，可在体内安置42天。引导钢丝表面涂有硅油润滑剂，可轻松撤除钢丝。 | 1聚氨酯材质，；2独家专利设计螺旋头端：2.5圈，具有快速移动和锚定效果，透过率高；3方便确认插管位置，管壁完全不透x线，透视下可见。4头端4个侧孔，不易堵管。空肠造口：1聚氨酯材质，对机体无刺激；2容易确认位置，不透x线；3可裂氏式套管针，方便应用；4固定盘片：硅酮材质，不刺激皮肤，使用时间长，可达42天。
122008 | 非血管介入类 | 活检产品 | FX093 | 气管镜用活检钳 | HM系列一次性内镜用软管式活组织取样钳 | 个 | 国产 | HMM | 常州贺利氏微创医疗器械有限公司 | HS0306 | 常州贺利氏微创医疗器械有限公司 | 钳头（30Cr13、32Cr13Mo、40Cr13、05Cr17Ni4Cu4Nb)、定位针(12Cr18Ni9、06Cr19Ni10)、螺旋弹簧软管(12Cr18Ni9、06Cr19Ni10)、操作柄(ABS)、钢丝绳包塑等 | YZB/苏 0887 HM系列一次性内镜用软管式活组织取样钳 |  |  | 苏食药监械（准）字2014第2221114号 | HM系列一次性内镜用软管式活组织取样钳 | 2014-08-05 | 2019-08-04 | HM/101-A(B、C、D)-1.8/1600 HM/101-A(B、C、D)-1.8/1600S HM/101-A(B、C、D)-1.8/1800 HM/101-A(B、C、D)-1.8/1800S HM/101-A(B、C、D)-1.8/1000 HM/101-A(B、C、D)-1.8/1000S HM/101-A(B、C、D)-1.8/1200 HM/101-A(B、C、D)-1.8/1200S | 外管直径：1.8mm,长度：1000mm,1200mm 材质：医用不锈钢 其他描述：采用钢性四连杆结构，具有优良的力学功能，是取样更轻松。采用激光焊接，链接可靠。
122009 | 非血管介入类 | 止血产品 | FX112 | 静脉曲张多环套扎器 | 内窥镜用结扎器 | 套 | 国产 | HMM | 常州贺利氏微创医疗器械有限公司 | HS0306 | 常州贺利氏微创医疗器械有限公司 | 天然橡胶,TPE,聚碳酸酯,聚乙烯纤维线 | YZB/苏 0203-2013 内窥镜用结扎器 |  |  | 苏食药监械（准）字2013第2220169号 | 内窥镜用结扎器 | 2013-02-22 | 2017-02-21 | HM/105-6-A HM/105-7-A HM/105-6-B HM/105-7-B | 环数：6环、7环 适合先端部直径：A 9~10电子胃镜 B 8~8.9电子胃镜 其他描述：天然橡胶环，紧缩力好。 释放阻力明显，手感好，不易引起勿释放。 套扎区域视野清晰，提高了操作可能性。 释放控制线有PTFE涂层，不易损伤钳道。
122010 | 非血管介入类 | 球囊 | FX031 | 单级食道扩张球囊 | 球囊扩张导管 | 根 | 国产 | HMM | 常州贺利氏微创医疗器械有限公司 | HS0306 | 常州贺利氏微创医疗器械有限公司 | PE、ABS、医用塑料 | YZB苏/1355-2014 球囊扩张导管 |  |  | 苏械注准20142220312 | 球囊扩张导管 | 2014-11-10 | 2019-11-09 | HM/301-06（08、10、12、14、16、18、20、22、25、30、35、40)30(40、60、80、100)-600（850、1800、2300） | 球囊直径：6、8、10、12、14、16、18、20、25、30、35 球囊长度：30、40、60、80、100 导管长度： 600、850、1800、2300 其他描述：球囊采用PA 高耐压材料，确保扩张安全可靠。 配合导丝规格：0.035“ .球囊段安装有显影标识，在X线下清晰可见。 球囊经过六翼折叠，能轻松通过2.8mm的活检孔，在内镜下指示扩张，安全方便。
122015 | 非血管介入类 | 泌尿电切 | FX146 | 电切球 | 高频切除电极 | 个 | 进口 | OLYMPUS | 奥林巴斯苇音特和意北公司 | HD0195 | 奥林巴斯(北京)销售服务有限公司 | 不锈钢 | YZB/GEB 2782-2014 | HD600334050001 | K0310194/K903323 | 国食药监械（进）字2014第3222790号 | 高频切除电极 | 2014-06-09 | 2019-06-08 | WA22351A | 外径：24-28Fr.; 其他描述：滚球形，12°和30°
122016 | 非血管介入类 | 泌尿电切 | FX147 | 电切钩 | 高频切除电极 | 个 | 进口 | OLYMPUS | 奥林巴斯苇音特和意北公司 | HD0195 | 奥林巴斯(北京)销售服务有限公司 | 不锈钢 | YZB/GEB 2782-2014 | HD600334050001 | K0310194/K790071 | 国食药监械（进）字2014第3222790号 | 高频切除电极 | 2014-06-09 | 2019-06-08 | WA22355A | 外径：24-28Fr.; 其他描述：45°针形，12°和30°
122017 | 非血管介入类 | 泌尿电切 | FX145 | 电切环 | 高频切除电极 | 盒 | 进口 | OLYMPUS | 奥林巴斯苇音特和意北公司 | HD0195 | 奥林巴斯(北京)销售服务有限公司 | 不锈钢 | YZB/GEB 2782-2014 | HD600334050001 | K0310194/K903323 | 国食药械（进）字2014第3222790 | 高频切除电极 | 2014-06-09 | 2019-06-08 | WA22302D WA22301D WA22305D WA22306D | 外径：24Fr.；其他描述：环形，规格有小号和中号，0.2弦，12°/30°，灭菌，一次性
122018 | 非血管介入类 | 泌尿电切 | FX145 | 电切环 | 高频切除电极 | 盒 | 进口 | OLYMPUS | 奥林巴斯苇音特和意北公司 | HD0195 | 奥林巴斯(北京)销售服务有限公司 | 不锈钢 | YZB/GEB 2782-2014 | HD600334050001 | K0310194 | 国食药监械（进）字2014第3222790号 | 高频切除电极 | 2014-06-09 | 2019-06-08 | WA22521C | 带状，中号，12°，灭菌，一次性
122019 | 非血管介入类 | 泌尿电切 | FX145 | 电切环 | 高频切除电极 | 个 | 进口 | OLYMPUS | 奥林巴斯苇音特和意北公司 | HD0195 | 奥林巴斯(北京)销售服务有限公司 | 不锈钢 | YZB/GER 1158-2015 | HD600334050001 | K790071/K954488 | 国械注进20153221433 | 高频切除电极 | 2015-04-28 | 2020-04-28 | A22201A | 弦外径:0.35mm ± 0.03mm, 工作长度：261.6mm ± 5%，其他描述：环形，24Fr.，0.35弦，12°，最大插入部宽度：≤6.98mm
122021 | 非血管介入类 | 注射治疗针 | FX115 | 单腔注射针 | 经皮无水酒精注射针 | 根 | 进口 | CLINY | CREATE MEDIC 株式会社 | HD0131 | 库利艾特国际贸易（大连）有限公司 | 不锈钢 | YZB/JAP 2725-2014《经皮无水酒精注射针》 |  |  | 国食药监械（进）字2014第3152858号 | 经皮无水酒精注射针 | 2014-06-18 | 2019-06-18 | S-10 （ 6孔）；S-20 （14孔）。 | 经皮无水酒精注射针：21G L-200mm 固定针：19G L-75mm 连接管：L-400mm
122022 | 非血管介入类 | 配件 | FX121 | 一次性内镜用软性导引套管（呼吸科） | 内镜软性外套管 | 根 | 进口 | sumius | 日本 Sumitomo Bakelite Co., LTD. | HD0203 | 东西贸易（上海浦东新区）有限公司 | 本产品材质为软性聚氯乙烯，护齿材质为ABS树脂。 | YZB/JAP 1178-2011 《内镜软性外套管》 |  |  | 国食药监械（进）字2014第2663380号 | 内镜软性外套管 | 2014-07-10 | 2019-07-09 | MD-48718 | 有可装卸式漏气阀，外径18mm，内径15mm，套管长195，适用内窥镜外径9-12。
122023 | 非血管介入类 | 注射治疗针 | FX115 | 单腔注射针 | 经皮无水酒精注射针 | 根 | 进口 | CLINY | CREATE MEDIC 株式会社 | HD0131 | 库利艾特国际贸易（大连）有限公司 | 不锈钢 | YZB/JAP 2725-2014《经皮无水酒精注射针》 |  |  | 国食药监械（进）字2014第3152858号 | 经皮无水酒精注射针 | 2014-06-18 | 2019-06-17 | S-7 （ 6孔）；S-15 （14孔） | 经皮无水酒精注射针：22G L-200mm 固定针：19G L-75mm 连接管：L-400mm
122025 | 非血管介入类 | 支架 | FX020 | 双猪尾输尿管支架 | 一次性使用J型导管 | 支 | 国产 | 鑫达 | 苏州市鑫达医疗器材有限公司 | HS0372 | 苏州市鑫达医疗器材有限公司 | TPU聚氨脂 | YZB/苏0206-2015 |  |  | 苏械注准 20152660277 | 一次性使用J型导管 | 2015-03-16 | 2020-03-15 | 双J型 | 1.4mm F4，1.7mm F5，2.0mm F6，2.3mm F7，2.7mm F8，3.0mm F9，3.3mm F10，4.0mm F12。
122027 | 非血管介入类 | 支架 | FX019 | 单猪尾输尿管支架 | 一次性使用J型导管 | 支 | 国产 | 鑫达 | 苏州市鑫达医疗器材有限公司 | HS0372 | 苏州市鑫达医疗器材有限公司 | TPU聚氨脂 | YZB/苏0206-2015 |  |  | 苏械注准 20152660277 | 一次性使用J型导管 | 2015-03-16 | 2020-03-15 | 单J型 | 1.4mm F4，1.7mm F5，2.0mm F6，2.3mm F7，2.7mm F8，3.0mm F9，3.3mm F10，4.0mm F12。
122028 | 非血管介入类 | 支架 | FX022 | 输尿管支架套件 | 一次性使用J型导管 | 套 | 国产 | 鑫达 | 苏州市鑫达医疗器材有限公司 | HS0372 | 苏州市鑫达医疗器材有限公司 | TPU聚氨脂 | YZB/苏0206-2015 |  |  | 苏械注准 20152660277 | 一次性使用J型导管 | 2015-03-16 | 2020-03-15 | 双J/单J(选配导引钢丝) | 1.4mm F4，1.7mm F5，2.0mm F6，2.3mm F7，2.7mm F8，3.0mm F9，3.3mm F10，4.0mm F12。
122029 | 非血管介入类 | 导管 | FX057 | 肠梗阻导管 | 肠梗阻导管套件 | 套 | 进口 | sumius | 日本 Sumitomo Bakelite Co., LTD. | HD0203 | 东西贸易（上海浦东新区）有限公司 | 肠梗阻导管主体采用软质聚氯乙烯材料制成、导丝采用不锈钢材料制成，注液接头采用硬质聚氯乙烯材料制成 | YZB/JAP 0431-2014《肠梗阻导管套件》 |  |  | 国食药监械（进）字2014第2661217号 | 肠梗阻导管套件 | 2014-03-06 | 2018-03-05 | MD-44016T MD-44216T MD-44218T MD-44616T | 本产品由顶端类型划分可分为封闭型和开口型，按照球囊划分可分为单球囊和双球囊，导管主体长300cm，导丝长度：3.5/4.5m，球囊容量为30ml。 其中MD-44076、MD-44276、MD-44278，MD-44676是套件。 MD-44016T MD-44216T MD-44218T MD-44616T是引流管单品。 MD-08A97H MD-08A98H是导丝。 以上产品配置可以满足不同科室的操作需求。
122030 | 非血管介入类 | 导管 | FX057 | 肠梗阻导管 | 肠梗阻导管套件 | 套 | 进口 | sumius | 日本 Sumitomo Bakelite Co., LTD. | HD0203 | 东西贸易（上海浦东新区）有限公司 | 肠梗阻导管主体采用软质聚氯乙烯材料制成、导丝采用不锈钢材料制成，注液接头采用硬质聚氯乙烯材料制成 | YZB/JAP 0431-2014《肠梗阻导管套件》 |  |  | 国食药监械（进）字2014第2661217号 | 肠梗阻导管套件 | 2014-03-06 | 2018-03-05 | MD-08A97H MD-08A98H | 本产品由顶端类型划分可分为封闭型和开口型，按照球囊划分可分为单球囊和双球囊，导管主体长300cm，导丝长度：3.5/4.5m，球囊容量为30ml。 其中MD-44076、MD-44276、MD-44278，MD-44676是套件。 MD-44016T MD-44216T MD-44218T MD-44616T是引流管单品。 MD-08A97H MD-08A98H是导丝。 以上产品配置可以满足不同科室的操作需求。
122031 | 非血管介入类 | 导管 | FX066 | 双腔气囊导尿管 | 导尿管（双腔弯头型） | 根 | 国产 | 维力 | 广州维力医疗器械股份有限公司 | HS0363 | 广州维力医疗器械股份有限公司 | 乳胶 | YZB/粤0952-2012《一次性使用乳胶导尿管》 |  |  | 粤食药监械(准)字2012第2660819号 | 一次性使用乳胶导尿管 | 2012-11-12 | 2016-11-11 | 双腔弯头型：12Fr-30Fr | 双腔弯头型：12Fr-30Fr
122032 | 非血管介入类 | 泌尿电切 | FX145 | 电切环 | 高频切除电极 | 个 | 进口 | OLYMPUS | 奥林巴斯苇音特和意北公司 | HD0195 | 奥林巴斯(北京)销售服务有限公司 | 不锈钢 | YZB/GER 1158-2015 | HD600334050001 | K790071 | 国监注进20153221433号 | 高频切除电极 | 2015-04-29 | 2020-04-28 | A22202A A22205A A22206A A22207A A22201B A22205B | A22202A:环形，26Fr.，0.35弦，12° A22205A:环形，24Fr.，0.35弦，30° A22206A:环形，26Fr.，0.35弦，30° A22207A:环形，28Fr.，0.35弦，30° A22201B:环形，24Fr.，0.2弦，12° A22205B:环形，24Fr.，0.2弦，30°
122033 | 非血管介入类 | 泌尿电切 | FX145 | 电切环 | 高频切除电极 | 盒 | 进口 | OLYMPUS | 奥林巴斯苇音特和意北公司 | HD0195 | 奥林巴斯(北京)销售服务有限公司 | 不锈钢 | YZB/GER 1158-2015 | HD600334050001 | K790071/K903323 | 国监注进20153221433号 | 高频切除电极 | 2015-04-29 | 2020-04-28 | A22201C A22202C A22203C A22205C A22206C A22207C | A22201C:环形，24Fr.，0.35弦，12° ；A22202C:环形，26Fr.，0.35弦，12° ；A22203C:环形，28Fr.，0.35弦，12° ； A22205C:环形，24Fr.，0.35弦，30° ； A22206C:环形，26Fr.，0.35弦，30° ； A22207C:环形，28Fr.，0.35弦，30° ，全部为无菌，一次性使用，12pcs。
122034 | 非血管介入类 | 泌尿电切 | FX145 | 电切环 | 高频切除电极 | 盒 | 进口 | OLYMPUS | 奥林巴斯苇音特和意北公司 | HD0195 | 奥林巴斯(北京)销售服务有限公司 | 不锈钢 | YZB/GER 1158-2015 | HD600334050001 | K790071/K903323 | 国监注进20153221433号 | 高频切除电极 | 2015-04-29 | 2020-04-28 | A22201D A22205D | A22201D:环形，24Fr.，0.2弦，12° ; A22205D: 环形，24Fr.，0.2弦，30° ，全部为无菌，一次性使用，12pcs。
122035 | 非血管介入类 | 切开刀 | FX085 | 一次性粘膜切开刀 | 一次性高频内镜手术用切除刀 | 其他 | 进口 | sumius | 日本 Sumitomo Bakelite Co., LTD. | HD0203 | 东西贸易（上海浦东新区）有限公司 | 前端咬合部、支撑架的材料为不锈钢、聚四氟乙烯，护套的材质为四氟乙烯-六氟丙烯共聚物、炭黑。操作牵引导丝为不锈钢。防折管的材料为聚四氟乙烯、铬黑或氧化钛。手柄、滑块的材料为聚苯砜。插头、线圈、加强管的材料为不锈钢 | YZB/JAP 0066-2015《一次性高频内镜手术用切除刀》 |  |  | 国械注进20153250375 | 一次性高频内镜手术用切除刀 | 2015-01-26 | 2020-01-25 | MD-47703W MD-47703L | 产品分为JR型L，JR型W，标准型，端刀型。 JR型L，长度为2.3m，适用内镜钳道2.8mm。 JR型W，长度为1.95m，适用内镜钳道2.8mm。 标准型，短刀型长度均为1.8m，适用内镜钳道2.8mm。 多种的尺寸和独特的剪刀型设计，能够适应上消化道和下消化道的复杂手术。
122037 | 非血管介入类 | 导管 | FX061 | 输卵管造影导管 | 造影管 | 包 | 进口 | OLYMPUS | 奥林巴斯医疗株式会社 | HD0195 | 奥林巴斯(北京)销售服务有限公司 | 聚四氟乙烯, 酚树脂 | YZB/JAP 3177-2013 | HD600788270001 |  | 国食药监械（进）字2013第2663203号 | 造影管 | 2013-08-20 | 2017-08-19 | PR-22SV | 标准型 最大插入部外径<=0.95mm 有效长600mm
122038 | 非血管介入类 | 其他 | FX149 | 其他 | 空肠造口包（商品名：复尔凯空肠造口包） | 包 | 国产 | 复尔凯 | 纽迪希亚制药（无锡）有限公司 | HS0331 | 纽迪希亚制药（无锡）有限公司 | 聚氨酯 | YZB/苏1020-2012 | 66211CE01 |  | 苏食药监械（准）字2012第2661018号 | 空肠造口包（商品名：复尔凯空肠造口包） | 2012-12-28 | 2016-12-27 | CH5 CH8 | 管道采用聚氨酯（pur）材质，柔顺生物相容性好，对机体无明显刺激，外固定盘片采用惰性硅酮材质，不刺激皮肤，使用寿命长，可缝合于腹部皮肤，无自行脱落危险，使用安全，可裂式套管针，第一针皮肤穿刺，第二针建立防止返流的黏膜下隧道，防止渗漏与腹膜炎 | 管道采用聚氨酯（pur）材质，柔顺生物相容性好，对机体无明显刺激，外固定盘片采用惰性硅酮材质，不刺激皮肤，使用寿命长，可缝合于腹部皮肤，无自行脱落危险，使用安全，可裂式套管针，第一针皮肤穿刺，第二针建立防止返流的黏膜下隧道，防止渗漏与腹膜炎
122039 | 非血管介入类 | 其他 | FX149 | 其他 | 胃造口螺旋型空肠管（商品名：复尔凯胃造口螺旋型空肠管） | 根 | 国产 | 复尔凯 | 纽迪希亚制药（无锡）有限公司 | HS0331 | 纽迪希亚制药（无锡）有限公司 | 聚氨酯 | YZB/苏1019-2012 | 66211CE01 |  | 苏食药监械（准）字2012第2661017号 | 胃造口螺旋型空肠管（商品名：复尔凯胃造口螺旋型空肠管） | 2012-12-28 | 2016-12-27 | CH9 | 产品材质主要为聚氨酯，柔顺性好，生物相容性好，无刺激性。头端为具有记忆功能的螺旋型设计：1.可快速移动，便于自行通过幽门。2.安全固定，将自身固定在空肠，减少患者体位改变等引起的自发移位（锚定效应）。与复尔凯经皮内窥镜引导下胃造口管（PEG)联合使用，同时进行小肠喂养和胃减压。 | 产品材质主要为聚氨酯，柔顺性好，生物相容性好，无刺激性。头端为具有记忆功能的螺旋型设计：1.可快速移动，便于自行通过幽门。2.安全固定，将自身固定在空肠，减少患者体位改变等引起的自发移位（锚定效应）。与复尔凯经皮内窥镜引导下胃造口管（PEG)联合使用，同时进行小肠喂养和胃减压。
122040 | 非血管介入类 | 其他 | FX149 | 其他 | 经皮内窥引导下胃造口包（商品名：复尔凯经皮内窥镜引导下胃造口包） | 包 | 国产 | 复尔凯 | 纽迪希亚制药（无锡）有限公司 | HS0331 | 纽迪希亚制药（无锡）有限公司 | 聚氨酯 | 苏食药监械（准）字2012第2661020号 | 66211CE01 |  | 苏食药监械（准）字2012第2661020号 | 经皮内窥引导下胃造口包（商品名：复尔凯经皮内窥镜引导下胃造口包） | 2012-12-28 | 2016-12-27 | CH10、CH14 | 腹壁外固定盘片，采用硅酮材质，皮肤亲和性好，长时间与皮肤接触无红肿现象。胃内留置固定盘片采用Makrolon材质耐腐蚀，盘片硅酮材质，三片开口式设计易过咽喉，并不透x光，蓝色安全夹，防止外固定盘片脱落。胃造口管采用Carbothane材质，受压不折断，生物相容性好，连接器，尺寸不同颜色，容易识别快速放置夹可防止营养液或胃内容物渗漏，拉线拖出技术，拉线和造口尾端环状线相连于从造口处拉出管道。内窥镜下放置，操作时间短，平均9±4分钟，一次性成功率达94.8%以上。 | 腹壁外固定盘片，采用硅酮材质，皮肤亲和性好，长时间与皮肤接触无红肿现象。胃内留置固定盘片采用Makrolon材质耐腐蚀，盘片硅酮材质，三片开口式设计易过咽喉，并不透x光，蓝色安全夹，防止外固定盘片脱落。胃造口管采用Carbothane材质，受压不折断，生物相容性好，连接器，尺寸不同颜色，容易识别快速放置夹可防止营养液或胃内容物渗漏，拉线拖出技术，拉线和造口尾端环状线相连于从造口处拉出管道。内窥镜下放置，操作时间短，平均9±4分钟，一次性成功率达94.8%以上。
122041 | 非血管介入类 | 其他 | FX149 | 其他 | 经皮内窥引导下胃造口包（商品名：复尔凯经皮内窥镜引导下胃造口包） | 包 | 国产 | 复尔凯 | 纽迪希亚制药（无锡）有限公司 | HS0331 | 纽迪希亚制药（无锡）有限公司 | 聚氨酯 | YZB/苏1022-2012 | 66211CE01 |  | 苏食药监械（准）字2012第2661020号 | 经皮内窥引导下胃造口包（商品名：复尔凯经皮内窥镜引导下胃造口包） | 2012-06-28 | 2016-12-27 | CH18 | 腹壁外固定盘片，采用硅酮材质，皮肤亲和性好，长时间与皮肤接触无红肿现象。胃内留置固定盘片采用Makrolon材质耐腐蚀，盘片硅酮材质，三片开口式设计易过咽喉，并不透x光，蓝色安全夹，防止外固定盘片脱落。胃造口管采用Carbothane材质，受压不折断，生物相容性好，连接器，尺寸不同颜色，容易识别快速放置夹可防止营养液或胃内容物渗漏，拉线拖出技术，拉线和造口尾端环状线相连于从造口处拉出管道。内窥镜下放置，操作时间短，平均9±4分钟，一次性成功率达94.8%以上。 | 腹壁外固定盘片，采用硅酮材质，皮肤亲和性好，长时间与皮肤接触无红肿现象。胃内留置固定盘片采用Makrolon材质耐腐蚀，盘片硅酮材质，三片开口式设计易过咽喉，并不透x光，蓝色安全夹，防止外固定盘片脱落。胃造口管采用Carbothane材质，受压不折断，生物相容性好，连接器，尺寸不同颜色，容易识别快速放置夹可防止营养液或胃内容物渗漏，拉线拖出技术，拉线和造口尾端环状线相连于从造口处拉出管道。内窥镜下放置，操作时间短，平均9±4分钟，一次性成功率达94.8%以上。
122042 | 非血管介入类 | 导管 | FX061 | 输卵管造影导管 | 造影管 | 包 | 进口 | OLYMPUS | 奥林巴斯医疗株式会社 | HD0195 | 奥林巴斯(北京)销售服务有限公司 | 聚四氟乙烯, 酚树脂 | YZB/JAP 3177-2013 | HD600788270001 |  | 国食药监械（进）字2013第2663203号 | 造影管 | 2013-08-20 | 2017-08-19 | PR-19A | 长尖头型 ，最大插入部外径<=1.8mm ，有效长850mm上下浮动10% ， 一次性已灭菌产品。
122043 | 非血管介入类 | 泌尿电切 | FX145 | 电切环 | 高频切除电极 | 盒 | 进口 | OLYMPUS | 奥林巴斯苇音特和意北公司 | HD0195 | 奥林巴斯(北京)销售服务有限公司 | 不锈钢 | YZB/GER 2782-2014 | HD600334050001 | K903323 | 国食药监械（进）字2014第3222790号 | 高频切除电极 | 2015-05-09 | 2019-06-08 | WA22558C | 外径：24-28Fr.; 其他描述：45°环形，12°和30°，灭菌，一次性
122044 | 非血管介入类 | 泌尿电切 | FX145 | 电切环 | 高频切除电极 | 盒 | 进口 | OLYMPUS | 奥林巴斯苇音特和意北公司 | HD0195 | 奥林巴斯(北京)销售服务有限公司 | 不锈钢 | YZB/GER 2782-2014 | HD600334050001 | K903323 | 国食药监械（进）字2014第3222790号 | 高频切除电极 | 2014-06-09 | 2019-06-08 | WA22523C | 带状，中号，30°，灭菌，一次性
122045 | 非血管介入类 | 泌尿电切 | FX145 | 电切环 | 高频切除电极 | 盒 | 进口 | OLYMPUS | 奥林巴斯苇音特和意北公司 | HD0195 | 奥林巴斯(北京)销售服务有限公司 | 不锈钢 | YZB/GER 2782-2014 | HD600334050001 | K0310194/K903323 | 国食药监械（进）字2014第3222790号 | 高频切除电极 | 2014-06-09 | 2019-06-08 | WA22332D | 外径:24Fr.；其他描述：环形，中号，0.2弦，45°角，12°和30°，灭菌，一次性
122047 | 非血管介入类 | 泌尿电切 | FX146 | 电切球 | 高频切除电极 | 盒 | 进口 | OLYMPUS | 奥林巴斯苇音特和意北公司 | HD0195 | 奥林巴斯(北京)销售服务有限公司 | 不锈钢 | YZB/GER 2782-2014 | HD600334050001 | K903323 | 国食药监械（进）字2014第3222790号 | 高频切除电极 | 2014-06-09 | 2019-06-08 | WA22557C | 外径：24-28Fr.; 其他描述：按钮形，12°和30°，灭菌，一次性
122048 | 非血管介入类 | 泌尿电切 | FX146 | 电切球 | 高频切除电极 | 盒 | 进口 | OLYMPUS | 奥林巴斯苇音特和意北公司 | HD0195 | 奥林巴斯(北京)销售服务有限公司 | 不锈钢 | YZB/GER 2782-2014 | HD600334050001 | K0310194 K903323 | 国食药监械（进）字2014第3222790号 | 高频切除电极 | 2014-06-09 | 2019-06-08 | WA22351C | 外径：24-28Fr.; 其他描述：滚球形，12°和30°, 灭菌，一次性
122049 | 非血管介入类 | 泌尿电切 | FX147 | 电切钩 | 高频切除电极 | 盒 | 进口 | OLYMPUS | 奥林巴斯苇音特和意北公司 | HD0195 | 奥林巴斯(北京)销售服务有限公司 | 不锈钢 | YZB/GER 2782-2014 | HD600334050001 | K0310194 K903323 | 国食药监械（进）字2014第3222790号 | 高频切除电极 | 2014-06-09 | 2019-06-08 | WA22355C | 外径：24-28Fr.; 其他描述：45°针形，12°和30°，灭菌，一次性
122050 | 非血管介入类 | 引流管 | FX124 | 肝脏引流管 | 引流导管 | 套 | 进口 | UreSil | 美国UreSil, LLC | HD0217 | 哈尔滨万禾医星贸易有限公司 | Ureflex超级抗扭结管材，Tru-Slide Plus超滑亲水涂层。 | YZB/USA 1468-2013《引流导管》 | CE01781 | K981344 | 国食药监械(进)字2013第3661817号 | 引流导管 | 2013-05-02 | 2017-05-01 | MPL2-0625H MPL2-0830H MPL2-1030H GPL2-0625H GPL2-0830H GPL2-1030H GPL2-1230H GPL2-1430H GPL2-1630H | 外径：6/8/10/12/14/16F；长度：18-27cm；材质：Ureflex超级抗扭结管材，Tru-Slide Plus超滑亲水涂层。
122052 | 非血管介入类 | 导管 | FX065 | 肾造瘘引流导管 | 引流导管 | 套 | 进口 | UreSil | 美国UreSil, LLC | HD0217 | 哈尔滨万禾医星贸易有限公司 | Ureflex/Ureflex-Soft超级抗扭结管材，Tru-Slide Plus超滑亲水涂层。 | YZB/USA 1468-2013《引流导管》 | CE01781 | K981344 | 国食药监械(进)字2013第3661817号 | 引流导管 | 2013-05-02 | 2017-05-01 | NCL2-0835HB NCL2-1035HB NCL2-1235HB NCL2-1435HB NCL2-0850HB NCL2-1050HB NCL2-1250HB NCL2-1450HB NCL2-0835H NCL2-1035H NCL2-1235H NCL2-1435H | 外径：8/10/12/14F；长度：25-42cm；材质：Ureflex/Ureflex-Soft超级抗扭结管材，Tru-Slide Plus超滑亲水涂层。
122056 | 非血管介入类 | 引流管 | FX126 | 经皮引流管套包（含引流管） | 引流导管 | 套 | 进口 | UreSil | 美国UreSil, LLC | HD0217 | 哈尔滨万禾医星贸易有限公司 | Ureflex-Soft超级抗扭结管材，Tru-Slide Plus超滑亲水涂层。 | YZB/USA 1468-2013《引流导管》 | CE01781 | K981344 | 国食药监械(进)字2013第3661817号 | 引流导管 | 2013-05-02 | 2017-05-01 | CCL2-0850HB-K CCL2-1050HB-K | 外径：8/10F；长度：41cm；0.018"铂金端头镍钛合金导丝，0.038"特氟龙涂层双软端头不锈钢导丝，21G诊断针，4/6F同轴扩张器，10/12F扩张器；Ureflex-Soft超级抗扭结管材，Tru-Slide Plus超滑亲水涂层。
122059 | 非血管介入类 | 引流管 | FX127 | 经皮引流管套包（不含引流管） | 导引套件 | 套 | 进口 | UreSil | 美国UreSil, LLC | HD0217 | 哈尔滨万禾医星贸易有限公司 | 铂金，镍钛合金，特氟龙涂层，不锈钢 | YZB/USA 1743-2012《POSI-STICK导引套件》 | CE01781 | K945934 | 国食药监械(进)字2012第3221787号 | 导引套件 | 2012-05-16 | 2016-05-15 | PS2-38 PS2-35 PS2-38SW PS2-35SW | 0.018"铂金端头镍钛合金导丝，0.038"/0.035"特氟龙涂层双软端头不锈钢导丝，21G诊断针，4/6F同轴扩张器。
122060 | 非血管介入类 | 引流管 | FX127 | 经皮引流管套包（不含引流管） | 导引套件 | 套 | 进口 | UreSil | 美国UreSil, LLC | HD0217 | 哈尔滨万禾医星贸易有限公司 | 特氟龙涂层，不锈钢 | YZB/USA 1743-2012《POSI-STICK导引套件》 | CE01781 | K945934 | 国食药监械(进)字2012第3221787号 | 导引套件 | 2012-05-16 | 2016-05-15 | PS2-1S | 0.038"特氟龙涂层软端头不锈钢导丝，5F扩张器
122061 | 非血管介入类 | 引流管 | FX127 | 经皮引流管套包（不含引流管） | 导引套件 | 套 | 进口 | UreSil | 美国UreSil, LLC | HD0217 | 哈尔滨万禾医星贸易有限公司 | 铂金，镍钛合金，不锈钢 | YZB/USA 1743-2012《POSI-STICK导引套件》 | CE01781 | K945934 | 国食药监械(进)字2012第3221787号 | 导引套件 | 2012-05-16 | 2016-05-15 | PS2-00 | 0.018"铂金端头镍钛合金导丝，21G诊断针，4/6F同轴扩张器。
122062 | 非血管介入类 | 泌尿造瘘套装 | FX135 | 经皮肾造瘘套装 | 引流导管 | 套 | 进口 | UreSil | 美国UreSil, LLC | HD0217 | 哈尔滨万禾医星贸易有限公司 | Ureflex-Soft超级抗扭结管材，Tru-Slide Plus超滑亲水涂层，镍钛合金，铂金，不锈钢。 | YZB/USA 1468-2013《引流导管》 | CE01781 | K981344 | 国食药监械(进)字2013第3661817号 | 引流导管 | 2013-05-02 | 2017-05-01 | NCL2-0835HB-K NCL2-1035HB-K | 外径：8/10F；长度：28cm；0.018"铂金端头镍钛合金导丝，0.038"特氟龙涂层双软端头不锈钢导丝，21G诊断针，4/6F同轴扩张器，10/12F扩张器；Ureflex-Soft超级抗扭结管材，Tru-Slide Plus超滑亲水涂层。
122063 | 非血管介入类 | 引流管 | FX125 | 经皮引流管 | 引流导管 | 套 | 进口 | UreSil | 美国UreSil, LLC | HD0217 | 哈尔滨万禾医星贸易有限公司 | Ureflex/Ureflex-Soft超级抗扭结管材，Tru-Slide Plus超滑亲水涂层。 | YZB/USA 1468-2013《引流导管》 | CE01781 | K981344 | 国食药监械(进)字2013第3661817号 | 引流导管 | 2013-05-02 | 2017-05-01 | GPJ-0825HB GPJ-1025HB GPJ-1225HB GPJ-1425HB GPJ-0620H GPJ-0825H GPJ-1025H GPJ-1225H GPJ-1425H | 外径：6/8/10/12/14F；长度：15-25cm；材质：Ureflex/Ureflex-Soft超级抗扭结管材，Tru-Slide Plus超滑亲水涂层。
122064 | 非血管介入类 | 泌尿电切 | FX145 | 电切环 | 高频切除电极 | 盒 | 进口 | OLYMPUS | 奥林巴斯苇音特和意北公司 | HD0195 | 奥林巴斯(北京)销售服务有限公司 | 不锈钢 | YZB/GER 2782-2014 | HD600334050001 | K0310194 K903323 | 国食药监械（进）字2014第3222790号 | 高频切除电极 | 2014-06-09 | 2019-06-08 | WA22503D WA22507D | 外径：24Fr.; 其他描述：环形，0.2弦，大号，12°/30°，灭菌，一次性
122066 | 非血管介入类 | 止血产品 | FX112 | 静脉曲张多环套扎器 | 自动弹力线痔疮套扎器 | 套 | 国产 | 中大福瑞 | 广州中大福瑞医疗科技有限公司 | HS0364 | 广州中大福瑞医疗科技有限公司 | 纸塑袋 | YZB/粤0917-2013《自动弹力线痔疮套扎器》 |  |  | 粤食药监械（准）字2013第2660998号 | 自动弹力线痔疮套扎器（商品名：弹力线痔疮套扎吻合器） | 2013-09-05 | 2017-09-04 | ZDFR-TZQ-05A | 1、发射头 表面应光滑、无锋棱，无毛刺； 外径为￠（11.2±0.5）mm；内径￠（9.0±0.5）mm；长度（25.4±1）mm。 2、枪管 表面应光滑、无锋棱，无毛刺； 本体外径￠（10.0±0.5）mm；前端驳接口外径￠（0.8±0.5）mm；全长（100±5）mm。 3、枪体、枪柄、推线管、推线管释放钮、内管、负压释放开关 表面应光滑、无锋棱，无毛刺。 4、绕线轮 绕线轮直径为￠（25±1）mm。 5、负压吸引接头 负压吸引接头外径细端为￠（6.5±0.2）mm，粗端为￠（8.5±0.2）mm，长度为（20±5）mm。
122067 | 非血管介入类 | 导管 | FX059 | 三腔营养管 | 经鼻肠喂养/胃减压管套装（商品名：复尔凯经鼻肠喂养/胃减压管套装） | 套 | 国产 | 复尔凯 | 纽迪希亚制药（无锡）有限公司 | HS0331 | 纽迪希亚制药（无锡）有限公司 | 聚氨酯 | YZB/苏 1021-2012 | 66211CE01 |  | 苏食药监械（准）字2012第26611019号 | 经鼻肠喂养/胃减压管套装（商品名：复尔凯经鼻肠喂养/胃减压管套装） | 2012-12-28 | 2016-12-27 | CH18/CH9 | 本产品由一根CH18/110cm长的透明胃管（外径6mm，内径3.72mm）和一根CH9/178cm长，末端为螺旋型的空肠管（外径3mm，内径1.86mm）组成。小肠内喂养和胃肠减压同时进行，独特双腔管设计，营养管和减压管可拆卸，管径小，材质为聚氨酯，无刺激，无毒性，患者耐受性好，增加患者舒适度。胃管有8个侧孔，肠管有6个侧孔，不易堵管，独特螺旋头设计快速移动便于通过幽门，安全固定性好不易脱管。 | 1.聚氨酯材质，病人接受度高，使用时间长； 2.减压与喂养同时进行； 3.管路可拆卸，增加患者舒适度； 4.胃管8个侧孔，肠管6个侧孔，不易堵管； 5.可调节空肠管长度。
122068 | 非血管介入类 | 取异物器 | FX103 | 可旋转息肉勒除器 | 一次性使用息肉切除器 | 根 | 国产 | JIUHONG | 常州市久虹医疗器械有限公司 | HS0222 | 常州市久虹医疗器械有限公司 | 06Cr19Ni10，06Cr17Ni12Mo2，PTFE等材料制成 | YZB/国1293-2013一次性使用息肉切除器 |  |  | 国食药监械（准）字2013第3250535号（更） | 一次性使用息肉切除器 | 2014-01-21 | 2017-04-07 | JHY-SD-18(23)-120(160、230)-15(20、25、30、35)-A1(B1、C1) | 直径1.8（2.3）mm,工作长度1200（1600,2300）mm,圈径15（20、25、30、35），特征：椭圆形，半圆形，六边形。
122069 | 非血管介入类 | 止血产品 | FX112 | 静脉曲张多环套扎器 | 自动弹力线痔疮套扎器 | 套 | 国产 | 中大福瑞 | 广州中大福瑞医疗科技有限公司 | HS0364 | 广州中大福瑞医疗科技有限公司 | 纸塑袋 | YZB/粤0917-2013《自动弹力线痔疮套扎器》 |  |  | 粤食药监械（准）字2013第2660998号 | 自动弹力线痔疮套扎器（商品名：弹力线痔疮套扎吻合器） | 2013-09-05 | 2017-09-04 | ZDFR-TZQ-05B | 1、发射头 表面应光滑、无锋棱，无毛刺； 外径为￠（11.2±0.5）mm；内径￠（9.0±0.5）mm；长度（25.4±1）mm。 2、枪管 表面应光滑、无锋棱，无毛刺； 本体外径￠（10.0±0.5）mm；前端驳接口外径￠（0.8±0.5）mm；全长（100±5）mm。 3、枪体、枪柄、推线管、推线管释放钮、内管、负压释放开关 表面应光滑、无锋棱，无毛刺。 4、绕线轮 绕线轮直径为￠（25±1）mm。 5、负压吸引接头 负压吸引接头外径细端为￠（6.5±0.2）mm，粗端为￠（8.5±0.2）mm，长度为￠（20±5）mm。
122070 | 非血管介入类 | 取异物器 | FX105 | 内镜剪刀钳 | 内窥镜用异物钳 | 根 | 国产 | JIUHONG | 常州市久虹医疗器械有限公司 | HS0222 | 常州市久虹医疗器械有限公司 | 钳头采用医用不锈钢制成，外管采用医用不锈钢、PTFE塑料材料和PE材料制成，拉索采用06Cr19Ni10 和NiTi制成 | YZB/苏0416-2010内窥镜用异物钳 |  |  | 苏食药监械（准）字2014第2220466号 | 内窥镜用异物钳 | 2014-04-09 | 2018-04-08 | JHY-FG-23-180-A6 | 钳道孔≥2.8mm, 工作长度1800mm,
122072 | 非血管介入类 | 球囊 | FX030 | 非快速交换胆道扩张球囊 | 球囊扩张导管 | 根 | 国产 | JIUHONG | 常州市久虹医疗器械有限公司 | HS0222 | 常州市久虹医疗器械有限公司 | 球囊（尼龙）、导管（尼龙）、三通手柄（PC）、支撑杆（06Cr19Ni10）、球囊保护套（PTFE、PE）、显影标志（铂金） | YZB/苏1359-2014球囊扩张导管 |  |  | 苏械注准20142660317 | 球囊扩张导管 | 2014-11-10 | 2019-11-09 | JHY-BD-06(08、10)-30（40）-200-A(B) | 球囊直径06（08、10）mm,球囊长度30mm,40mm,长度2000，A型主要由球囊、显影标志、导管、三通手柄、球囊保护套和支撑杆组成；B型主要由球囊、导引头、预埋导丝、导管、三通手柄和球囊保护套组成
122073 | 非血管介入类 | 球囊 | FX031 | 单级食道扩张球囊 | 球囊扩张导管 | 根 | 国产 | JIUHONG | 常州市久虹医疗器械有限公司 | HS0222 | 常州市久虹医疗器械有限公司 | 球囊（尼龙）、导管（尼龙）、三通手柄（PC）、支撑杆（06Cr19Ni10）、球囊保护套（PTFE、PE）、显影标志（铂金） | YZB/苏1359-2014球囊扩张导管 |  |  | 苏械注准20142660317 | 球囊扩张导管 | 2014-11-10 | 2019-11-09 | JHY-BD-06(08、10、12、14、16、18、20、)-30（40、60、80）-90(180)-A(B) | 球囊直径06（08、10、12、14、16、18、20）mm,,囊长30（40、60、80），工作长度900（1800）mm，球囊（尼龙）、导管（尼龙）、三通手柄（PC）、支撑杆（(06Cr19Ni10或NiTi）、球囊保护套(PTFE、PE)、显影标记（钽）、导引头（尼龙、TPU），A型主要由球囊、显影标志、导管、三通手柄、球囊保护套和支撑杆组成；B型主要由球囊、导引头、预埋导丝、导管、三通手柄和球囊保护套组成。
122074 | 非血管介入类 | 球囊 | FX033 | 单级肠道扩张球囊 | 球囊扩张导管 | 根 | 国产 | JIUHONG | 常州市久虹医疗器械有限公司 | HS0222 | 常州市久虹医疗器械有限公司 | 球囊（尼龙）、导管（尼龙）、三通手柄（PC）、支撑杆（06Cr19Ni10）、球囊保护套（PTFE、PE）、显影标志（铂金） | YZB/苏1359-2014球囊扩张导管 |  |  | 苏械注准20142660317 | 球囊扩张导管 | 2014-11-10 | 2019-11-09 | JHY-BD-14(16、18、20、25)-60（80）-200-A(B) | 球囊直径14（16、18、20、25）mm，球囊直径60（80）mm,工作长度2000mmA型主要由球囊、显影标志、导管、三通手柄、球囊保护套和支撑杆组成；B型主要由球囊、导引头、预埋导丝、导管、三通手柄和球囊保护套组成
122075 | 非血管介入类 | 球囊 | FX035 | 单级Oddi括约肌扩张球囊 | 球囊扩张导管 | 根 | 国产 | JIUHONG | 常州市久虹医疗器械有限公司 | HS0222 | 常州市久虹医疗器械有限公司 | 球囊（尼龙）、导管（尼龙）、三通手柄（PC）、支撑杆（06Cr19Ni10）、球囊保护套（PTFE、PE）、显影标志（铂金） | YZB/苏1359-2014球囊扩张导管 |  |  | 苏械注准20142660317 | 球囊扩张导管 | 2014-11-10 | 2019-11-09 | JHY-BD-10(12、14、16)-30（40）-200-A(B) | 球囊直径10（12、14、16）mm,球囊长度30（40）mm,长度2000mm，A型主要由球囊、显影标志、导管、三通手柄、球囊保护套和支撑杆组成；B型主要由球囊、导引头、预埋导丝、导管、三通手柄和球囊保护套组成
122076 | 非血管介入类 | 球囊 | FX037 | 贲门失迟缓扩张球囊 | 球囊扩张导管 | 根 | 国产 | JIUHONG | 常州市久虹医疗器械有限公司 | HS0222 | 常州市久虹医疗器械有限公司 | 球囊（尼龙）、导管（尼龙）、三通手柄（PC）、支撑杆（06Cr19Ni10）、球囊保护套（PTFE、PE）、显影标志（铂金） | YZB/苏1359-2014球囊扩张导管 |  |  | 苏械注准20142660317 | 球囊扩张导管 | 2014-11-10 | 2019-11-09 | JHY-BD-25(30、35)-80-90-A(B) | 球囊直径25（30、35）mm,球囊长度80mm,工作长度900mm，A型主要由球囊、显影标志、导管、三通手柄、球囊保护套和支撑杆组成；B型主要由球囊、导引头、预埋导丝、导管、三通手柄和球囊保护套组成。
122077 | 非血管介入类 | 球囊 | FX039 | 经皮胆道镜用球囊扩张导管 | 球囊扩张导管 | 根 | 国产 | JIUHONG | 常州市久虹医疗器械有限公司 | HS0222 | 常州市久虹医疗器械有限公司 | 球囊（尼龙）、导管（尼龙）、三通手柄（PC）、支撑杆（06Cr19Ni10）、球囊保护套（PTFE、PE）、显影标志（铂金） | YZB/苏1359-2014球囊扩张导管 |  |  | 苏械注准20142660317 | 球囊扩张导管 | 2014-11-10 | 2019-11-09 | JHY-BD-06(08、10)-40（30）-90（110）-A（B） | 球囊直径06（08、10）mm,囊长40(30)mm，工作长度900（1100）mm，A型主要由球囊、显影标志、导管、三通手柄、球囊保护套和支撑杆组成；B型主要由球囊、导引头、预埋导丝、导管、三通手柄和球囊保护套组成。
122078 | 非血管介入类 | 球囊 | FX044 | 球囊压力泵 | 医用球囊压力泵 | 套 | 国产 | JIUHONG | 常州市久虹医疗器械有限公司 | HS0222 | 常州市久虹医疗器械有限公司 | PA6、06Cr19Ni10、ABS、PC、PU、POM、硅橡胶 | YZB/苏（常）0117-2014医用球囊压力泵 | 15073963001 |  | 苏食药监械（准）字2014第1010118 | 医用球囊压力泵 | 2014-05-19 | 2018-05-18 | JHY-IF-60 | 额定容量60ml | 额定容量60ml
122079 | 非血管介入类 | 导丝 | FX045 | 食肠道用加硬导丝 | 非血管腔道导丝 | 根 | 国产 | JIUHONG | 常州市久虹医疗器械有限公司 | HS0222 | 常州市久虹医疗器械有限公司 | 导丝采用NITI制成，弹簧软头采用06Cr19Ni10不锈钢制成，包塑涂层采用聚四氟乙烯制成，包塑软头采用Pebax、钨、亲水涂层制成 | YZB/苏0433-2010非血管腔道导丝 |  |  | 苏食药监械（准）字2014第2220464号 | 非血管腔道导丝 | 2014-04-09 | 2018-04-08 | JHY-GW-88-230-A1(B1) | 导丝直径0.88mm,工作长度2300mm,型状A1：大头，B1：平头 | 导丝直径0.88mm,工作长度2300mm,型状A1：大头，B1：平头
122080 | 非血管介入类 | 导丝 | FX046 | ERCP用导丝 | JHY-ZGW型非血管腔道导丝 | 根 | 国产 | JIUHONG | 常州市久虹医疗器械有限公司 | HS0222 | 常州市久虹医疗器械有限公司 | 芯丝(镍钛)、包塑涂层(聚四氟乙烯)及软头(聚氨酯、钨、亲水涂层) | YZB/苏0260-2013JHY-ZGW型非血管腔道导丝 |  |  | 苏食药监械（准）字2013第2770232号（更2014-007） | JHY-ZGW型非血管腔道导丝 | 2014-02-21 | 2017-02-27 | JHY-ZGW-71(80、88）-450-A | 直径0.71（0.80、0.88）mm,工作长度4500mm,特征：直型超滑亲水软头 | 直径0.71（0.80、0.88）mm,工作长度4500mm,特征：直型超滑亲水软头
122081 | 非血管介入类 | 导丝 | FX051 | 泌尿亲水导丝 | 非血管腔道导丝 | 根 | 国产 | JIUHONG | 常州市久虹医疗器械有限公司 | HS0222 | 常州市久虹医疗器械有限公司 | 导丝采用NITI制成，弹簧软头采用06Cr19Ni10不锈钢制成，包塑涂层采用聚四氟乙烯制成，包塑软头采用Pebax、钨、亲水涂层制成 | YZB/苏0433-2010 |  |  | 苏食药监械（准）字2014第2220464号 | 非血管腔道导丝 | 2014-04-09 | 2018-04-08 | JHY-GW-63(80、88)-150-C1 | 直径0.63（0.80、0.88），导丝长度1500mm, 亲水导丝 | 直径0.63（0.80、0.88），导丝长度1500mm, 亲水导丝
122082 | 非血管介入类 | 网篮 | FX068 | 消化道取石网篮 | 一次性使用取石网篮 | 根 | 国产 | JIUHONG | 常州市久虹医疗器械有限公司 | HS0222 | 常州市久虹医疗器械有限公司 | 取石网篮由导引头（06Cr17Ni12Mo2)、网篮（06Cr19Ni10、06Cr17Ni12Mo2、NiTi)、外管（PTFE)、拉索（06Cr19Ni10)、护套管（Pebax)、前手柄（ABS)、密封圈（硅橡胶）、密封套（ABS）、后手柄（ABS）、保护套组成 | YZB/苏0192-2011一次性使用取石网篮 |  |  | 苏械注准20152220220 | 一次性使用取石网篮 | 2015-02-27 | 2020-02-26 | JHY-BAS-23-200-15（20、25、30、35）-N(S)3(4、6、8）-A(B、C、D、E、F)-D-O | 适用钳道≥2.8mm, 工作长度2000mm,网篮开幅15（20、25、30、35）mm,N为镍铁，S为螺旋，A钻石型，B螺旋型，C半圆型，D钻石螺旋型、E半圆无头型、F螺旋无头型，D双手，O单手。 | 适用钳道≥2.8mm, 工作长度2000mm,网篮开幅15（20、25、30、35）mm,N为镍铁，S为螺旋，A钻石型，B螺旋型，C半圆型，D钻石螺旋型、E半圆无头型、F螺旋无头型
122083 | 非血管介入类 | 网篮 | FX073 | 经皮胆道镜用取石网篮 | 一次性使用取石网篮 | 根 | 国产 | JIUHONG | 常州市久虹医疗器械有限公司 | HS0222 | 常州市久虹医疗器械有限公司 | 导引头（06Cr17Ni12Mo2)、网篮（06Cr19Ni10、06Cr17Ni12Mo2、NiTi)、外管（PTFE)、拉索（06Cr19Ni10)、护套管（Pebax)、前手柄（ABS)、密封圈（硅橡胶）、密封套（ABS）、后手柄（ABS）、保护套 | YZB/苏0192-2011一次性使用取石网篮 |  |  | 苏械注准20152220220 | 一次性使用取石网篮 | 2015-02-27 | 2020-02-26 | JHY-BAS-18-70-10（15、20）-N(S)3(4、6、8）-A(B、C、D、E、F)-D-O | 适用钳道≥2.0mm, 工作长度700mm,网篮开幅10（15、20）mm,N为镍铁，S为螺旋，A钻石型，B螺旋型，C半圆型，D钻石螺旋型、E半圆无头型、F螺旋无头型,D双手，O单手。
122084 | 非血管介入类 | 导管 | FX059 | 三腔营养管 | 三腔胃管 | 支 | 国产 | 雪莲维要 | 新疆雪莲维药生物工程有限公司 | HS0373 | 新疆雪莲维药生物工程有限公司 | 热塑性聚氨酯 | YZB/新 0314--2012 |  |  | 新食药监械（准）字2014第2660156号 | 三腔胃管 | 2014-05-12 | 2018-05-11 | 16Fr肠营养型 | 三腔胃管（普通型）、（肠营养型）的外径为16Fr 三腔胃管（普通型）的长度是120CM，（肠营养型）的是145CM(其中延长是45CM到胃那段100CM). 材质：热塑性聚氨酯 描述：(普通型）1、三腔胃管采用最新TPU材质 常见的腹部胃肠手术患者需要在术前术后置入胃管进行减压引流，且留置胃管时间比较长，给患者带来较大的痛苦，所以胃管的材料使用显得尤为重要，具有生物相容性好的材料生产的胃管能明显减少患者的痛苦，提高依从性 2、三腔胃管是一种新型独家专利产品，每个结构都具有其专利保护 三腔结构：由主腔、辅腔和营养腔组成，接头分为固定件，其中主腔 辅腔的开口均为双翻盖，营养腔为外延连接的标准鲁尔接头。 3、标准配置医用导丝以及X光显线材料 增加胃管的硬度，提高一次插管的成功率，可明确插管准确位置，省去临床操作中先插导丝再置管等步骤，减少医务人员的工作次序，提高工作效率。 （肠营养型）：胃管内部由三个管腔构成：吸引腔、压力调节腔、营养腔；同时营养腔内配置了医用活动导丝；可以同时分别实现多种治疗手段。胃管可经鼻插入，营养腔末端可至空肠，用于肠内营养液喂养；吸引腔末端可至胃，用于胃部减压；压力调节腔末端可至胃，用于胃部减压时的压力控制。管体带X光不透线。胃管管道和接头采用热塑性聚氨酯弹性体（TPU）制成；X光不透线采用热塑性聚氨酯弹性体（TPU）显线材料制成。
122085 | 非血管介入类 | 导管 | FX059 | 三腔营养管 | 三腔胃管 | 支 | 国产 | 雪莲维要 | 新疆雪莲维药生物工程有限公司 | HS0373 | 新疆雪莲维药生物工程有限公司 | 热塑性聚氨酯 | YZB/新 0314-2012 |  |  | 新食药监械（准）字2014第2660156号 | 三腔胃管 | 2014-05-12 | 2018-05-11 | 16Fr普通型 | 三腔胃管（普通型）、（肠营养型）的外径为16Fr 三腔胃管（普通型）的长度是120CM，（肠营养型）的是145CM(其中延长是45CM到胃那段100CM). 材质：热塑性聚氨酯 描述：(普通型）1、三腔胃管采用最新TPU材质 常见的腹部胃肠手术患者需要在术前术后置入胃管进行减压引流，且留置胃管时间比较长，给患者带来较大的痛苦，所以胃管的材料使用显得尤为重要，具有生物相容性好的材料生产的胃管能明显减少患者的痛苦，提高依从性 2、三腔胃管是一种新型独家专利产品，每个结构都具有其专利保护 三腔结构：由主腔、辅腔和营养腔组成，接头分为固定件，其中主腔 辅腔的开口均为双翻盖，营养腔为外延连接的标准鲁尔接头。 3、标准配置医用导丝以及X光显线材料 增加胃管的硬度，提高一次插管的成功率，可明确插管准确位置，省去临床操作中先插导丝再置管等步骤，减少医务人员的工作次序，提高工作效率。 （肠营养型）：胃管内部由三个管腔构成：吸引腔、压力调节腔、营养腔；同时营养腔内配置了医用活动导丝；可以同时分别实现多种治疗手段。胃管可经鼻插入，营养腔末端可至空肠，用于肠内营养液喂养；吸引腔末端可至胃，用于胃部减压；压力调节腔末端可至胃，用于胃部减压时的压力控制。管体带X光不透线。胃管管道和接头采用热塑性聚氨酯弹性体（TPU）制成；X光不透线采用热塑性聚氨酯弹性体（TPU）显线材料制成。
122086 | 非血管介入类 | 取异物器 | FX102 | 异物钳 | 内窥镜用异物钳 | 根 | 国产 | JIUHONG | 常州市久虹医疗器械有限公司 | HS0222 | 常州市久虹医疗器械有限公司 | 钳头采用医用不锈钢制成，外管采用医用不锈钢、PTFE塑料材料和PE材料制成，拉索采用06Cr19Ni10 和NiTi制成，手柄采用ABS材料制成 | YZB/苏0416-2010内窥镜用异物钳 |  |  | 苏食药监械（准）字2014第2220466号 | 内窥镜用异物钳 | 2014-04-09 | 2018-04-08 | JHY-FG-23-160(230)-A1(A2、A3、A4、B1、B2、B3、） | 直径2.3mm, 长度1600mm,2300mm,A1表示钳瓣型（鳄口）；A2表示钳瓣型（V字）；A3表示钳瓣型（V字鳄口）；A4表示钳瓣型（长V字鳄口）；；B1表示爪型（3爪）；B2表示爪型（4爪）；B3表示爪型（5爪）；
122087 | 非血管介入类 | 活检产品 | FX087 | 巨大活检钳（切息肉用） | 一次性使用鳄齿型活体取样钳 | 根 | 国产 | JIUHONG | 常州市久虹医疗器械有限公司 | HS0222 | 常州市久虹医疗器械有限公司 | 针尖（06Cr19Ni10）、钳头（12Cr18Ni9、05Cr17Ni4Cu4Nb）、外管（06Cr19Ni10）、拉索（06Cr19Ni10）、滑环（ABS）、手柄（ABS）、保护套（TPE）、包塑层（PE）、剔除棒（PE） | YZB/苏0755-2010一次性使用鳄齿型活体取样钳 |  |  | 苏食药监械（准）字2014第2220465号 | 一次性使用鳄齿型活体取样钳 | 2014-04-09 | 2018-04-08 | JHY-FB-23--160(230）-W-O-A1 | 适用钳道孔≥2.8mm,长度1600,2300mm，带针型
122091 | 非血管介入类 | 其他 | FX149 | 其他 | 鼻窦球囊导管体 | 根 | 国产 | 品圣 | 心宜医疗器械（深圳）有限公司 | HS0317 | 心宜医疗器械（深圳）有限公司 | 聚碳酯（PC）、聚对苯二甲酸乙二醇酯属线型饱和聚酯树脂、嵌段聚醚酰胺树脂72D、嵌段聚醚酰胺树脂70D、不锈钢304 | YZB/粤 0935-2014《鼻窦球囊导管》 |  |  | 粤械注准20152660006 | 鼻窦球囊导管 | 2015-01-05 | 2020-01-04 | NC0516 NC0616 NC0716 NC0724 | 材质：聚碳酯（PC）、聚对苯二甲酸乙二醇酯属线型饱和聚酯树脂、嵌段聚醚酰胺树脂72D、嵌段聚醚酰胺树脂70D、不锈钢304 长度：194MM 球囊长度：16MM、24MM 球囊直径：5MM、6MM、7MM
122092 | 非血管介入类 | 其他 | FX149 | 其他 | 鼻窦引导导管 | 根 | 国产 | 品圣 | 心宜医疗器械（深圳）有限公司 | HS0317 | 心宜医疗器械（深圳）有限公司 | 聚碳酯（PC）、嵌段聚醚酰胺树脂40D、聚酰胺纤维11、不锈钢304 | YZB/粤 0935-2014《鼻窦球囊导管》 |  |  | 粤械注准20152660006 | 鼻窦球囊导管 | 2015-01-05 | 2020-01-04 | 000 030 070 090 110 110S | 材质：聚碳酯（PC）、嵌段聚醚酰胺树脂40D、聚酰胺纤维11、不锈钢304 长度：127MM 内径：2.5MM
122093 | 非血管介入类 | 其他 | FX149 | 其他 | 鼻窦照明导丝 | 根 | 国产 | 品圣 | 心宜医疗器械（深圳）有限公司 | HS0317 | 心宜医疗器械（深圳）有限公司 | 镍钛诺、不锈钢304 | YZB/粤 0935-2014《鼻窦球囊导管》 |  |  | 粤械注准20152660006 | 鼻窦球囊导管 | 2015-01-05 | 2020-01-04 | 8020 | 材质：镍钛诺、不锈钢304 长度：1000MM 直径：0.9MM
122094 | 非血管介入类 | 其他 | FX149 | 其他 | 鼻窦冲洗导管 | 根 | 国产 | 品圣 | 心宜医疗器械（深圳）有限公司 | HS0317 | 心宜医疗器械（深圳）有限公司 | 聚碳酯（PC）、嵌段聚醚酰胺树脂5533 | YZB/粤 0935-2014《鼻窦球囊导管》 |  |  | 粤械注准20152660006 | 鼻窦球囊导管 | 2015-01-05 | 2020-01-04 | 2.0 | 材质为：聚碳酯（PC）、嵌段聚醚酰胺树脂5533 长度：345mm 外径2.0mm
122095 | 非血管介入类 | 导管 | FX059 | 三腔营养管 | 液囊空肠导管（规格：I-A） | 套 | 国产 | 无 | 衢州市迅康医疗器械有限公司 | HS0291 | 衢州市迅康医疗器械有限公司 | 硅橡胶 | YZB/浙 0307-2013《液囊空肠导管》 |  |  | 浙食药监械(准）字2013第2660566号 | 液囊空肠导管 | 2013-08-02 | 2017-08-01 | I-A | I-A
122096 | 非血管介入类 | 导管 | FX059 | 三腔营养管 | 液囊空肠导管（规格：I-B） | 套 | 国产 | 无 | 衢州市迅康医疗器械有限公司 | HS0291 | 衢州市迅康医疗器械有限公司 | 硅橡胶 | YZB/浙 0307-2013《液囊空肠导管》 |  |  | 浙食药监械(准）字2013第2660566号 | 液囊空肠导管 | 2013-08-02 | 2017-08-01 | I-B | I-B
122097 | 非血管介入类 | 导管 | FX059 | 三腔营养管 | 液囊空肠导管（规格：II-A） | 套 | 国产 | 无 | 衢州市迅康医疗器械有限公司 | HS0291 | 衢州市迅康医疗器械有限公司 | 硅橡胶 | YZB/浙 0307-2013《液囊空肠导管》 |  |  | 浙食药监械(准）字2013第2660566号 | 液囊空肠导管 | 2013-08-02 | 2017-08-01 | II-A | II-A
122098 | 非血管介入类 | 导管 | FX059 | 三腔营养管 | 液囊空肠导管（规格：II-B） | 套 | 国产 | 无 | 衢州市迅康医疗器械有限公司 | HS0291 | 衢州市迅康医疗器械有限公司 | 硅橡胶 | YZB/浙 0307-2013《液囊空肠导管》 |  |  | 浙食药监械(准）字2013第2660566号 | 液囊空肠导管 | 2013-08-02 | 2017-08-01 | II-B | II-B
130002 | 神经介入类 | 导丝 | FS004 | 导丝（0.010in＜直径＜0.035in）长度＞150cm | 导丝（0.010in＜直径＜0.035in）长度＞150cm | 根 | 进口 | 日本朝日 | 日本Asahi Intecc Co.，Ltd. | HD0016 | 北京恒昌弘业科技发展有限公司 | 铂镍合金，316不锈钢，304不锈钢 | YZB/JAP4295-2013《神经血管导丝》 |  |  | 国食药监械（进）字2013第3773244号 | 神经血管导丝（商品名：ASAHI) | 2013-08-22 | 2017-08-21 | WAIN-CKI-200 | 直径0.36mm(0.014inch) ，工作长度200cm，弹簧圈长度30cm，显影长度5cm，头端形状：直型。 | 产品特点： 1 扭拒性：能够更容易的通过病变血管，能够顺利的进行分支选择 2 输送能力和润滑性：保持头端形状不变和准确的将微导管输送到目的地 3 血管顺应性:不会拉伸血管 4 头端形状的复原性和耐久性:良好的塑形记忆性 5 可视性:特别是0.010”的可视性与竞争产品相比较更为出色
130003 | 神经介入类 | 导丝 | FS004 | 导丝（0.010in＜直径＜0.035in）长度＞150cm | 导丝（0.010in＜直径＜0.035in）长度＞150cm | 根 | 进口 | 日本朝日 | 日本Asahi Intecc Co.，Ltd. | HD0016 | 北京恒昌弘业科技发展有限公司 | 铂镍合金，316不锈钢，304不锈钢 | YZB/JAP 4295-2013《神经血管导丝》 |  |  | 国食药监械（进）字2013第3773244号 | 神经血管导丝（商品名：ASAHI) | 2013-08-22 | 2017-08-21 | WAIN-CKI-300 | 直径0.36mm(0.014inch) ，工作长度300cm，弹簧圈长度30cm，显影长度5cm，头端形状：直型 | 产品特点： 1 扭拒性：能够更容易的通过病变血管，能够顺利的进行分支选择 2 输送能力和润滑性：保持头端形状不变和准确的将微导管输送到目的地 3 血管顺应性:不会拉伸血管 4 头端形状的复原性和耐久性:良好的塑形记忆性 5 可视性:特别是0.010”的可视性与竞争产品相比较更为出色
130005 | 神经介入类 | 导丝 | FS004 | 导丝（0.010in＜直径＜0.035in）长度＞150cm | 导丝（0.010in＜直径＜0.035in）长度＞150cm | 根 | 进口 | 日本朝日 | 日本Asahi Intecc Co.，Ltd. | HD0016 | 北京恒昌弘业科技发展有限公司 | 铂镍合金，316不锈钢，304不锈钢 | YZB/JAP 3543-2013《神经血管导丝》 |  |  | 国食药监械（进）字2013第3772986号 | 神经血管导丝（商品名：ASAHI) | 2013-08-05 | 2017-08-04 | WAIN-CKI-10-200 | 直径0.26mm(0.010inch) ，工作长度200cm，弹簧圈长度9.5cm，显影长度3cm，头端形状：直型。 | 产品特点： 1 扭拒性：能够更容易的通过病变血管，能够顺利的进行分支选择 2 输送能力和润滑性：保持头端形状不变和准确的将微导管输送到目的地 3 血管顺应性:不会拉伸血管 4 头端形状的复原性和耐久性:良好的塑形记忆性 5 可视性:特别是0.010”的可视性与竞争产品相比较更为出色
130006 | 神经介入类 | 导丝 | FS004 | 导丝（0.010in＜直径＜0.035in）长度＞150cm | 导丝（0.010in＜直径＜0.035in）长度＞150cm | 根 | 进口 | 日本朝日 | 日本Asahi Intecc Co.，Ltd. | HD0016 | 北京恒昌弘业科技发展有限公司 | 铂镍合金，316不锈钢，304不锈钢 | YZB/JAP 3543-2013《神经血管导丝》 |  |  | 国食药监械（进）字2013第3772986号 | 神经血管导丝（商品名：ASAHI) | 2013-08-05 | 2017-08-04 | WAIN-CKI-10-300 | 直径0.26mm(0.010inch) ，工作长度300cm，弹簧圈长度9.5cm，显影长度3cm，头端形状：直型。 | 产品特点： 1 扭拒性：能够更容易的通过病变血管，能够顺利的进行分支选择 2 输送能力和润滑性：保持头端形状不变和准确的将微导管输送到目的地 3 血管顺应性:不会拉伸血管 4 头端形状的复原性和耐久性:良好的塑形记忆性 5 可视性:特别是0.010”的可视性与竞争产品相比较更为出色
130008 | 神经介入类 | 导丝 | FS004 | 导丝（0.010in＜直径＜0.035in）长度＞150cm | 导丝（商品名：NiT-Vu） | 根 | 进口 | AngioDynamics | 美国AngioDynamicsInc. | HD0020 | 上海美创医疗器械有限公司 | 芯丝材料为镍钛合金，绕丝材料为钨合金，并涂覆有硅涂层 | YZB/USA 0234-2014 |  |  | 国食药监械（进）字2014第3771276号 | 导丝（商品名：NiT-Vu） | 2014-03-10 | 2018-03-09 | 05800103;05800106;05800122;05800123 | 直径：0.014＂，长度:300cm，标准硬度/中等硬度/超硬，直头/弯头（25°-30°）
130009 | 神经介入类 | 导丝 | FS004 | 导丝（0.010in＜直径＜0.035in）长度＞150cm | 导丝（商品名：NiT-Vu） | 根 | 进口 | AngioDynamics | 美国AngioDynamicsInc. | HD0020 | 上海美创医疗器械有限公司 | 芯丝材料为镍钛合金，绕丝材料为钨合金，并涂覆有硅涂层 | YZB/USA 0234-2014 |  |  | 国食药监械（进）字2014第3771276号 | 导丝（商品名：NiT-Vu） | 2014-03-10 | 2018-03-09 | 05800112;05800116;05800130;05800131 | 直径：0.018＂，长度:300cm，标准硬度/中等硬度/超硬，直头/弯头（25°-30°）
130010 | 神经介入类 | 导管 | FS001 | 导引（指引）导管 | 血管造影导管（商品名：Mariner） | 根 | 进口 | AngioDynamics | 美国AngioDynamicsInc. | HD0020 | 上海美创医疗器械有限公司 | 尖端部分含有不透X线的钨材料，管身外部远端涂覆了亲水涂层 | YZB/USA 4812-2013 |  |  | 国食药监械（进）字2013第3773910号 | 血管造影导管（商品名：Mariner） | 2013-09-18 | 2017-09-17 | 11722709; | 直径：4F，长度：150cm，.035＂导丝，单弯头型
130011 | 神经介入类 | 导管 | FS001 | 导引（指引）导管 | 血管造影导管（商品名：Mariner） | 根 | 进口 | AngioDynamics | 美国AngioDynamicsInc. | HD0020 | 上海美创医疗器械有限公司 | 尖端部分含有不透X线的钨材料，管身外部远端涂覆了亲水涂层 | YZB/USA 4812-2013 |  |  | 国食药监械（进）字2013第3773910号 | 血管造影导管（商品名：Mariner） | 2013-09-18 | 2017-09-17 | 11722707；11731505 | 直径：5F，长度：130cm，.038＂导丝，导管头型：单弯/直
130013 | 神经介入类 | 附件 | FS017 | 捕获器 | 牵引导丝系统 | 套 | 国产 | 迈迪顶峰 | 北京迈迪顶峰医疗科技有限公司 | HS0255 | 北京迈迪顶峰医疗科技有限公司 | 镍钛合金,304不锈钢，PEBAX | YZB/国 7018-2012《牵引导丝系统》 | Certificate CN12/10314 |  | 国食药监械（准）字2013第3771079号 | 牵引导丝系统 | 2013-07-26 | 2017-07-25 | QY101200 QY151200 QY201200 QY251200 QY301200 QY351200 | 圈套直径：10/15/20/25/30/35mm； 长度：1200mm；材质：镍钛合金,304不锈钢，PEBAX；其他描述：圈套直径从10毫米-35毫米的牵引导丝系统，主要用于圈套导丝以建立动静脉轨道，且能够完全满足临床需要。 | 牵引导丝头端有圆环，连接在推送杆上，圆环与杆呈直角，圆环在血管的捕捞性能和X-ray下的可视性可以通过缠绕的不锈钢线圈得以加强，杆部聚四氟乙烯热塑管起到了连接和增强润滑的双重功效。
130014 | 神经介入类 | 栓塞材料 | FS013 | 液态栓塞剂 | EVAL非粘附性液体栓塞剂（商品名：伊维尔） | 套 | 国产 | 伊维尔 | 山东赛克赛斯药业科技有限公司 | HS0084 | 山东赛克赛斯药业科技有限公司 | EVAL聚合物溶液、显影剂 | YZB/国0390—2012《EVAL非粘附性液体栓塞剂》 |  |  | 国食药监械（准）字2012第3770167号 | EVAL非粘附性液体栓塞剂(商品名：伊维尔) | 2012-02-27 | 2016-02-26 | EVAL-I | EVAL-I （本产品主要由EVAL聚合物溶液及显影剂组成。EVAL聚合物溶液主要成分乙烯—乙烯醇共聚物（EVAL）、二甲亚砜（DMSO）和无水乙醇共混溶液，显影剂成分为钽粉；并配有1ml 注射器（无针头）3支及1.5ml DMSO一瓶，分别用于栓塞剂输入及微导管预充。注射器筒身材质为聚丙烯。） | EVAL非粘附性液体栓塞剂（商品名：伊维尔），是由我公司山东赛克赛斯药业科技有限公司独家研发生产；2009年01月获得“非粘附性医用液体栓塞剂及其应用”的发明专利证书，专利号：ZL 2006 1 0145641.1。 本产品主要由EVAL聚合物溶液及显影剂组成。EVAL聚合物溶液主要成分乙烯—乙烯醇共聚物（EVAL）、二甲亚砜（DMSO）和无水乙醇共混溶液，显影剂成分为钽粉；并配有1ml 注射器（无针头）3支及1.5ml DMSO一瓶，分别用于栓塞剂输入及微导管预充。注射器筒身材质为聚丙烯。 EVAL非粘附性液体栓塞剂（商品名：伊维尔）成分解读： 一、 安全理想的栓塞剂—乙烯-乙烯醇共聚物EVAL 1、高度生物相容性 2、稳定性强 3、不降解 二、临床应用安全—DMSO 二甲亚砜 1、二甲基亚砜（Dimethyl sulfoxide或DMSO），无色液体，重要的极性非质子溶剂。 2、是EVAL最理想溶剂，可与水以任意比例混合。 3、DMSO曾被用于降颅内压，静脉注射20%—40%的DMSO溶液，即纯DMSO的量每天可多达8g∕kg，也不会引起溶血和凝血障碍。 三、稳定、安全的显影剂—金属钽的粉末 钽有非常出色稳定的化学性质：具有极高的抗腐蚀性。无论是在冷和热的条件下，对盐酸、浓硝酸及“王水”都不反应。
130021 | 神经介入类 | 导管 | FS003 | 神经介入大尺寸器械输送微导管 | 一次性使用介入微导管 | 根 | 国产 | 泰杰伟业 | 北京泰杰伟业科技有限公司 | HS0252 | 北京泰杰伟业科技有限公司 | Pebax、铂钨合金、304V不锈钢、、聚四氟乙烯、聚碳酸酯 | YZB/国7256-2013《一次性使用介入微导管》 | NO.13 0696 QS/NB |  | 国食药监械（准）字2013第3772070号 | 一次性使用介入微导管 | 2013-12-25 | 2017-12-24 | TJMC10、TJMC14、TJMC16、TJMC18 | 近端直径2.2F/0.73mm、2.3F/0.76mm、2.8F/0.93mm、2.8F/0.93mm；远端直径1.8F/0.60mm、1.9F/0.63mm、2.3F/0.76mm、2.5F/0.83mm；内径0.015"/0.0615"/0.021"/0.027"；有效长度150cm/150cm/150cm/140cm；产品由管座（鲁尔接头）、管体（含远端塑型段）组成，管体由外壁、中间编织层、内衬构成。外壁材料选用Pebax、中间编织层选用铂钨合金和304V不锈钢、内衬选用聚四氟乙烯。管座材料选用聚碳酸酯。产品为一次性使用，经环氧乙烷灭菌。 | 1、管体采用三层复合结构，具有较高的耐静压力。2、在神经血管内具有优异的通过性、柔顺性及推送性。3、具有全程一致的光滑内腔。4、微导管末梢具有很好的可塑性及良好的形状保持效果。5、优异的显影效果。
130022 | 神经介入类 | 附件 | FS018 | 颈动脉支架保护伞 | 一次性使用栓塞保护伞 | 套 | 国产 | 泰杰伟业 | 北京泰杰伟业科技有限公司 | HS0252 | 北京泰杰伟业科技有限公司 | 304不锈钢、PTFE，、镍钛合金、铂钨合金 | YZB/国0133-2014《一次性使用栓塞保护伞》 | NO.13 0698 QS/NB |  | 国食药监械（准）字2014第3770302号 | 一次性使用栓塞保护伞 | 2014-02-12 | 2018-02-11 | TJEP03、TJEP04、TJEP05、TJEP06、TJEP07 | 过滤器直径（mm）3/4/5/6/7；导丝长度（cm）190/320；配套导丝直径（inch/mm）0.014/0.36；输送端外径（F）3.2；回收端外径（F）4.2；配套指引导管最小内径（inch）0.066。该产品由装在输送导丝上的过滤器筛网和输送及回收鞘管组成。近端输送导丝材料为304不锈钢及PTFE，远端导丝及筛网材料为镍钛合金（Nitinol），远端弹簧材料为铂钨合金。过滤器筛网上共有三处显影标记，包含远端显影码刻、近端显影码刻、筛网口端黄金显影环（镀金钨弹簧，内腔有镍钛合金丝），显影码刻材料为铂铱合金。输送及回收鞘管材料为Pebax、聚四氟乙烯、304不锈钢和铂铱合金，鞘管两端各有一个显影标记点。产品为一次性使用，经环氧乙烷灭菌。 | 1、滤网采用镍钛合金编织，有效捕获血栓，产生的血管内压差小。2、具有优异的显影效果。3、具有优异的可操控性及抗扭转性。4、远端导丝末梢采用一体焊接，圆滑的金属焊接头部对血管无损伤。
130024 | 神经介入类 | 支 架 | FS012 | 其他覆膜支架 | 颅内覆膜支架系统（商品名：Willis） | 条 | 国产 | Willis | 上海微创医疗器械(集团)有限公司 | HS0007 | 上海微创医疗器械(集团)有限公司 | L605钴铬合金 | YZB/国6768-2012《颅内覆膜支架》 |  |  | 国械注准20143461916 | 颅内覆膜支架系统（商品名：Willis） | 2014-11-03 | 2019-11-02 | 3.5×07 3.5×10 3.5×13 3.5×16 4.0×07 4.0×10 4.0×13 4.0×16 4.5×07 4.5×10 4.5×13 4.5×16 | 支架直径（mm）：3.5/4.0/4.5；支架长度（mm）：07/10/13/16
130026 | 神经介入类 | 颅内球囊 | FS008 | 颅内高度顺应性球囊 | 封堵球囊导管系统(Scepter) | 根 | 进口 | MicroVention | 美国MicroVention, Inc. | HD0034 | 上海胜迈医疗器械有限公司 | 铂金 | 进口产品注册标准YZB/USA 7095-2014《封堵球囊导管系统》 | 411133 MR2 | 25402-1-2014 | 国械注进20143775974 | 封堵球囊导管系统（商品名：Scepter C） | 2014-12-18 | 2019-12-17 | BC0410C；BC0415C；BC0420C | 球囊：直径：4mm，有效长度：10/15/20mm；导管：最大外径：0.94mm，远端外径：0.71mm，有效长度：150cm 材质：球囊部分材料为聚氨酯和铂铱合金；管体部分材料为聚四氟乙烯,304V不锈钢,聚醚嵌段酰胺,聚烯烃;导管材料为尼龙,热塑性弹性体。
130027 | 神经介入类 | 支 架 | FS009 | 血流转向装置 | 颅内支架系统(LVIS) | 个 | 进口 | LVIS | 法国 MicroVention Europe | HD0034 | 上海胜迈医疗器械有限公司 | 镍钛合金 | 进口产品注册标准 YZB/FRA 0168-2014《颅内支架系统》 | 487703 MR2 |  | 国食药监械(进)字2014第3460867号 | 颅内支架系统(商品名：LVIS) | 2014-02-12 | 2018-02-11 | 212517-CAS；212525-CAS；213015-CAS；213025-CAS；213041-CAS；214035-CAS；214049-CAS | 直径:3.5mm、4.5mm、5.5mm；长度:16mm、19mm、23mm、24mm、34mm 材质：其中支架为镍钛合金材料制成，输送导丝材料为镍钛合金、304不锈钢、铂铱合金、铂钨合金、聚酰亚胺、粘合剂、聚对苯二甲酸乙二醇酯（PET）、油墨、硬化剂、缓凝剂；导入鞘管材料为聚乙烯。 | MicroVention生产的颅内支架为特殊编织半密网支架，金属覆盖率达到20%。是非密网颅内支架金属覆盖率的3倍以上。对于巨大动脉瘤、夹层动脉瘤的治疗可大大减少弹簧圈的使用，有效降低复发率。
130034 | 神经介入类 | 导管 | FS003 | 神经介入大尺寸器械输送微导管 | 带有HydroPass亲水涂层的微导管（商品名：Neuro Renegade Hi-Flo） | 根 | 进口 | Stryker | 美国 Stryker Neurovascular | HD0024 | 史赛克(北京)医疗器械有限公司 | 四氟乙烯、聚酯、铂铱编织丝、PEBAX | YZB/USA 5262-2011 《带有HydroPass 亲水涂层的微导管》 | 3807055CE01 | K000177 | 国食药监械（进）字2012第3770220号（更） | 带有HydroPass亲水涂层的微导管（商品名：Neuro Renegade Hi-Flo） | 2012-10-29 | 2016-01-29 | M003EU13510R0 M003EU13520R0 M003EU15010R0 M003EU15020R0 | 长度135、150cm，外径从近端坚硬区域的3F逐渐缩小到远端柔性区域的2.8F，在近端和远端区域微导管的标称内径为10127in，微导管腔能够容纳直径≤0.018in的可控导丝。
130035 | 神经介入类 | 导丝 | FS004 | 导丝（0.010in＜直径＜0.035in）长度＞150cm | 导丝 | 根 | 进口 | stryker | 美国 Stryker Neurovascular | HD0024 | 史赛克(北京)医疗器械有限公司 | 不锈钢，镍钛合金 | YZB/USA 1534-2015 | 3805987CE01 | K002907 | 国械注进20153771458 | 导丝 | 2015-05-06 | 2020-05-05 | 2601 2611 2631 2632 2641 2642 2651 2652 | Synchro2 导丝是一个可控导丝系列，其尖端形状可塑，有直头和定型头两种类型可供选择。外径0.014in，长度200、300cm。
130038 | 神经介入类 | 栓塞材料 | FS016 | 弹簧圈解脱装置 | 分离系统（商品名：InZone） | 个 | 进口 | Stryker | 美国 Stryker Neurovascular | HD0024 | 史赛克(北京)医疗器械有限公司 | 电源主机 | YZB USA 6835-2014 | 3805987CE01 | K092666 | 国械注进20142455660 | 分离系统（商品名：InZone） | 2014-12-02 | 2019-12-01 | M00345100950 | InZone 分离系统是用于单个患者的无菌手持器械，适合与 StrykerNeurovascular 可分离式线圈（Target?、GDC? 和 Matrix2?）配合使用。 本器械由一个带分离按钮的手柄、五个 LED 指示灯、位于远端的漏斗通道和缆线连接端口组成。
130040 | 神经介入类 | 栓塞材料 | FS014 | 可控释放式弹簧圈（0.010）铂金 | 可解脱弹簧圈（商品名：Target） | 个 | 进口 | stryker | 美国 Stryker Neurovascular | HD0024 | 史赛克(北京)医疗器械有限公司 | 铂钨合金 | YZB/USA 5175-2013《可解脱弹簧圈（商品名：Target）》 | 3805987CE01 | K102672 K112385 K113412 K123377 | 国食药监械（进）字2013第3773913号 | 可解脱弹簧圈（商品名：Target） | 2013-09-18 | 2017-09-17 | M0035461030 M0035461130 M0035461230 M0035461330 M0035461430 M0035461540 M0035466150 M0035466200 M0035466300 M0035467150 M0035467200 M0035467300 M0035468200 M0035468300 M0035469200 M0035469300 | Target;360;standard;(直径6mm-15mm，长度15-40cm)
130041 | 神经介入类 | 栓塞材料 | FS014 | 可控释放式弹簧圈（0.010）铂金 | 可解脱弹簧圈（商品名：Target） | 个 | 进口 | Stryker | 美国 Stryker Neurovascular | HD0024 | 史赛克(北京)医疗器械有限公司 | 铂钨合金 | YZB/USA 5175-2013《可解脱弹簧圈（商品名：Target）》 | 3805987CE01 | K102672 K112385 K113412 K123377 | 国食药监械（进）字2013第3773913号 | 可解脱弹簧圈（商品名：Target） | 2013-09-18 | 2017-09-17 | M0035463060 M0035463080 M0035464080 M0035464100 M0035464150 M0035465150 M0035465200 | Target;360;standard;(直径3mm-5mm，长度6-20cm)
130042 | 神经介入类 | 栓塞材料 | FS014 | 可控释放式弹簧圈（0.010）铂金 | 可解脱弹簧圈（商品名：Target） | 个 | 进口 | Stryker | 美国 Stryker Neurovascular | HD0024 | 史赛克(北京)医疗器械有限公司 | 铂钨合金 | YZB/USA 5175-2013《可解脱弹簧圈（商品名：Target）》 | 3805987CE01 | K102672 K112385 K113412 K123377 | 国食药监械（进）字2013第3773913号 | 可解脱弹簧圈（商品名：Target） | 2013-09-18 | 2017-09-17 | M0035431010 M0035431020 M0035431030 M0035431510 M0035431520 M0035431530 M0035431540 M0035432010 M0035432020 M0035432030 M0035432040 M0035432060 M0035432080 M0035432530 M0035432540 M0035432560 M0035433040 M0035433060 M0035433080 M0035433100 M0035434060 M0035434080 M0035434150 | Target;Helical/Nano（直径1-4mm，长度1-15cm）
130043 | 神经介入类 | 栓塞材料 | FS014 | 可控释放式弹簧圈（0.010）铂金 | 可解脱弹簧圈（商品名：Target） | 个 | 进口 | stryker | 美国 Stryker Neurovascular | HD0024 | 史赛克(北京)医疗器械有限公司 | 铂钨合金 | YZB/USA 5175-2013《可解脱弹簧圈（商品名：Target）》 | 3805987CE01 | K102672 K112385 K113412 K123377 | 国食药监械（进）字2013第3773913号 | 可解脱弹簧圈（商品名：Target） | 2013-09-18 | 2017-09-17 | M0035471030 M0035471130 M0035471230 M0035471330 M0035471430 M0035472040 M0035473060 M0035473080 M0035473100 M0035474060 M0035474080 M0035474100 M0035474150 M0035475100 M0035475150 M0035475200 M0035476100 M0035476150 M0035476200 M0035476300 M0035477150 M0035477200 M0035477300 M0035478200 M0035478300 M0035479200 M0035479300 | Target;360;soft（直径2-14mm，长度4-30cm）
130044 | 神经介入类 | 栓塞材料 | FS014 | 可控释放式弹簧圈（0.010）铂金 | 可解脱弹簧圈（商品名：Target） | 个 | 进口 | stryker | 美国 Stryker Neurovascular | HD0024 | 史赛克(北京)医疗器械有限公司 | 铂钨合金 | YZB/USA 5175-2013《可解脱弹簧圈（商品名：Target）》 | 3805987CE01 | K102672 K112385 K113412 K123377 | 国食药监械（进）字2013第3773913号 | 可解脱弹簧圈（商品名：Target） | 2013-09-18 | 2017-09-17 | M0035421020 M0035421030 M0035421520 M0035421530 M0035421540 M0035422030 M0035422040 M0035422060 M0035422540 M0035423040 M0035423060 M0035423080 M0035423100 M0035424060 M0035424080 M0035424100 M0035424150 M0035425100 M0035425150 | Target;360;Ultra/Nano（直径1-5mm，长度1-15cm）
130049 | 神经介入类 | 栓塞材料 | FS014 | 可控释放式弹簧圈（0.010）铂金 | 弹簧圈系统（MicroPlex） | 个 | 进口 | MicroVention | 美国MicroVention, Inc. | HD0034 | 上海胜迈医疗器械有限公司 | 铂金 | 进口产品注册标准 YZB/USA 4496-2012《弹簧圈系统》 | 411133 MR2 | 25402-1-2014 | 国食药监械（进）字2012第3773614号 | 弹簧圈系统（商品名：MicroPlex） | 2012-10-10 | 2016-10-09 | MCS-HC-S（18）系列：180204HC-S-V；180208HC-S-V；180304HC-S-V；180308HC-S-V；180406HC-S-V；180410HC-S-V；180512HC-S-V；180615HC-S-V；180520HC-R-V；180620HC-R-V；180730HC-R-V；180830HC-R-V；180930HC-R-V；181030HC-R-V；181230HC-R-V；181430HC-R-V；181630HC-R-V；181830HC-R-V；182030HC-R-V；MCS-HC-S（10）系列：100201HC-S-V；100202HC-S-V；100203HC-S-V；100204HC-S-V；100206HC-S-V；100208HC-S-V；100303HC-S-V；100304HC-S-V；100306HC-S-V；100308HC-S-V；100310HC-S-V；100404HC-S-V；100406HC-S-V；100408HC-S-V；100410HC-S-V；MCS-HC-R（10）系列：100515HC-R-V；100520HC-R-V；100615HC-R-V；100620HC-R-V；100720HC-R-V；100730HC-R-V；100820HC-R-V；100830HC-R-V；100930HC-R-V；101030HC-R-V；MCS-HC-HS(10)系列： 100201HS-V；100202HS-V；100203HS-V；100204HS-V；100206HS-V；100208HS-V；100251HS-V；100252HS-V；100253HS-V；100254HS-V；100256HS-V；100258HS-V；100302HS-V；100303HS-V；100304HS-V；100306HS-V；100308HS-V；100310HS-V；100402HS-V；100403HS-V；100404HS-V；100406HS-V；100408HS-V；100410HS-V；100506HS-V；100508HS-V；100510HS-V；100606HS-V；100608HS-V；100610HS-V；100806HS-V；100808HS-V；100810HS-V；MCS-CC-2D(18)系列：180409CC-V；180512CC-V；180613CC-V；180716CC-V；180819CC-V；180921CC-V；181024CC-V；181227CC-V；181433CC-V；181638CC-V；181843CC-V；182049CC-V；MCS-CC-1D(18)系列：180204CC-V；180307CC-V；180410CC-V；180512CC-V；180615CC-V；180717CC-V；180820CC-V；180923CC-V；181026CC-V；181128CC-V；181231CC-V；181332CC-V；181434CC-V；181639CC-V；181844CC-V；182050CC-V；MCS-CC-2D(10)系列：100306CC-V；100408CC-V；100511CC-V；100613CC-V；100716CC-V；100819CC-V；100921CC-V；101024CC-V；MCS-CC-1D(10)系列：100204CC-V；100307CC-V；100410CC-V；100512CC-V；100615CC-V；100718CC-V；100820CC-V；100924CC-V；101026CC-V | 外径(mm)：2/2.5/3/3.5/4/5/6/7/8/9/10/11/12/13/14/16/18/20mm；内径：无；长度(cm)：1/2/3/4/6/7/8/9/10/11/12/13/15/16/17/18/19/20/21/22/23/24/25/26/27/28/29/30/31/33/36/37/39/41/43/45/47/48/49/50cm； 材质：线圈丝体材料为铂钨合金，线圈和递送推杆间的耦合器材料为铂铱合金
130052 | 神经介入类 | 栓塞材料 | FS014 | 可控释放式弹簧圈（0.010）铂金 | 弹簧圈系统（MCS-CSSR系列） | 个 | 进口 | MicroVention | 美国MicroVention, Inc. | HD0034 | 上海胜迈医疗器械有限公司 | 铂金 | 进口产品注册标准 YZB/USA 4496-2012《弹簧圈系统》 | 411133 MR2 | 25402-1-2014 | 国食药监械（进）字2012第3773614号 | 弹簧圈系统（商品名：MicroPlex） | 2012-10-10 | 2016-10-09 | MCS-CSSR（10）系列：100933CSSR-V；101036CSSR-V；101141CSSR-V；101245CSSR-V | 外径(mm)：9/10/11/12mm；内径：无；长度(cm)：33/36/41/45cm； 材质： 线圈丝体材料为铂钨合金，线圈和递送推杆间的耦合器材料为铂铱合金
130053 | 神经介入类 | 栓塞材料 | FS014 | 可控释放式弹簧圈（0.010）铂金 | 弹簧圈系统（水解Microplex） | 个 | 进口 | MicroVention | 美国MicroVention, Inc. | HD0034 | 上海胜迈医疗器械有限公司 | 铂金 | 进口产品注册标准YZB/USA 2394-2011《弹簧圈系统》 | 411133 MR2 | K022735 | 国食药监械（进）字2011第3772294号(更) | 弹簧圈系统（商品名：MicroPlex） | 2012-06-01 | 2015-07-13 | SC-CC-2D(18)180409CC-2D；180512CC-2D；180613CC-2D；180716CC-2D；180819CC-2D；180921CC-2D；181024CC-2D；181227CC-2D；181433CC-2D；181638CC-2D；181843CC-2D；182049CC-2D； MSC-CC-1D(18)180204CC-1D；180307CC-1D；180410CC-1D；180512CC-1D；180615CC-1D；180717CC-1D；180820CC-1D；180923CC-1D；181026CC-1D；181128CC-1D；181231CC-1D；181332CC-1D；181434CC-1D；181639CC-1D；181844CC-1D；182050CC-1D；MCS-CC-2D(10)100306CC-2D；100408CC-2D；100511CC-2D；100613CC-2D；100716CC-2D；100819CC-2D；100921CC-2D；101024CC-2D；MCS-CC-1D(10) 100204CC-1D；100307CC-1D；100410CC-1D；100512CC-1D；100615CC-1D；100718CC-1D；100820CC-1D；100924CC-1D；101026CC-1D；MSC-HC-S(18)180204HC-S；180208HC-S；180304HC-S；180308HC-S；180406HC-S；180410HC-S；180512HC-S；180615HC-S；MCS-HC-R(18)180520HC-R；180620HC-R；180730HC-R；180830HC-R；180930HC-R；181030HC-R；181230HC-R；181430HC-R；181630HC-R；181830HC-R；182030HC-R；MCS-HC-S(10)100201HC-S；100202HC-S；100203HC-S；100204HC-S；100206HC-S；100208HC-S；100303HC-S；100304HC-S；100306HC-S；100308HC-S；100310HC-S；100404HC-S；100406HC-S；100408HC-S；100410HC-S；MCS-HC-R(10)；100515HC-R；100520HC-R； 100615HC-R；100620HC-R；100720HC-R；100730HC-R；100820HC-R；100830HC-R；100920HC-R；100930HC-R；101030HC-R；MCS-HC-SX(10) 100201HC-SX；100202HC-SX；100203HC-SX；100204HC-SX；100206HC-SX；100208HC-SX；100302HC-SX；100303HC-SX；100304HC-SX；100306HC-SX；100308HC-SX；100403HC-SX；100404HC-SX；100406HC-SX；100408HC-SX；100504HC-SX；100506HC-SX；100508HC-SX；100510HC-SX；100606HC-SX；100608HC-SX；100610HC-SX；100710HC-SX；100715HC-SX；MCS-HC-HSX(10) 100201HC-HSX；100202HC-HSX；100203HC-HSX；100204HC-HSX；100206HC-HSX；100304HC-HSX；100306HC-HSX；100308HC-HSX；100404HC-HSX；100406HC-HSX；100408HC-HSX | 外径：2/3/4/5/6/7/8/9/10/11/12/13/14/15/16/18/20mm; 内径：无；长度1/2/3/4/6/7/8/9/10/11/12/13/15/16/17/18/19/20/21/23/24/26/27/30/31/32/33/34/38/39/43/44/49/50cm； 材质：铂钨合金
130055 | 神经介入类 | 栓塞材料 | FS015 | 颅内生物修饰弹簧圈（直径＜0.018） | 栓塞系统（HydroFrame） | 个 | 进口 | MicroVention | 美国MicroVention, Inc. | HD0034 | 上海胜迈医疗器械有限公司 | 铂金亲水涂层 | 进口产品注册标准YZB/USA 5153-2012 《栓塞系统》 | 411133 MR2 | 25402-1-2014 | 国食药监械（进）字2012第3774593号 | 栓塞系统（商品名：HydroCoil） | 2012-12-19 | 2016-12-18 | 100306HFRM-V；100405HFRM-V；100408HFRM-V；100412HFRM-V；100510HFRM-V；100515HFRM-V；100519HFRM-V；100612HFRM-V；100619HFRM-V；100623HFRM-V；100715HFRM-V；100723HFRM-V；100728HFRM-V；100817HFRM-V；100826HFRM-V；100833HFRM-V | 外径：3/4/5/6/7/8mm； 内径：无；长度：5/6/8/10/12/13/15/17/19/20/23/26/28/30/33cm 材质：线圈丝体由铂钨合金制成，有抗解脱丝，涂有亲水聚合物涂层
130056 | 神经介入类 | 栓塞材料 | FS015 | 颅内生物修饰弹簧圈（直径＜0.018） | 栓塞系统（HydroSoft1.5） | 个 | 进口 | MicroVention | 美国MicroVention, Inc. | HD0034 | 上海胜迈医疗器械有限公司 | 铂金亲水涂层 | 进口产品注册标准YZB/USA 7939-2013 《栓塞系统》 | 411133 MR2 | 25402-1-2014 | 国食药监械（进）字2014第3770612号 | 栓塞系统（商品名：HydroCoil） | 2014-01-23 | 2018-01-22 | 100101H2HS-V；100102H2HS-V；100103H2HS-V；100104H2HS-V；100105H2HS-V；100151H2HS-V；100152H2HS-V；100153H2HS-V；100154H2HS-V；100155H2HS-V； | 外径：1／1.5mm；内径：无；长度：1／2／3／4／5cm； 材质：线圈材料为铂（92%）钨（8%）合金、铂（90%）铱（10%）合金、聚烯烃弹性体、凝胶芯；递送推杆的材料为304不锈钢、铂、银、镀金不锈钢（304）；导入鞘管的材料为聚乙烯；缩退锁材料为聚对苯二甲酸乙二醇酯（PET）
130057 | 神经介入类 | 栓塞材料 | FS015 | 颅内生物修饰弹簧圈（直径＜0.018） | 栓塞系统（HydroSoft） | 个 | 进口 | MicroVention | 美国MicroVention, Inc. | HD0034 | 上海胜迈医疗器械有限公司 | 铂金亲水涂层 | 进口产品注册标准YZB/USA 7939-2013 《栓塞系统》 | 411133 MR2 | 25402-1-2014 | 国食药监械（进）字2014第3770612号 | 栓塞系统（商品名：HydroCoil） | 2014-01-23 | 2018-01-22 | 100254H2HS-V；100256H2HS-V；100201H2HS-V；100202H2HS-V；100203H2HS-V；100204H2HS-V；100206H2HS-V；100304H2HS-V；100306H2HS-V；100308H2HS-V；100404H2HS-V；100406H2HS-V；100408H2HS-V；100506H2HS-V；100508H2HS-V；100606H2HS-V；100608H2HS-V | 外径：2／2.5/3/4/5/6mm；内径：无；长度：1／2／3／4／6/8cm； 材质： 线圈材料为铂（92%）钨（8%）合金、铂（90%）铱（10%）合金、聚烯烃弹性体、凝胶芯；递送推杆的材料为304不锈钢、铂、银、镀金不锈钢（304）；导入鞘管的材料为聚乙烯；缩退锁材料为聚对苯二甲酸乙二醇酯（PET）
130058 | 神经介入类 | 栓塞材料 | FS015 | 颅内生物修饰弹簧圈（直径＜0.018） | 栓塞系统（HydroFrame） | 个 | 进口 | MicroVention | 美国MicroVention, Inc. | HD0034 | 上海胜迈医疗器械有限公司 | 铂金亲水涂层 | 进口产品注册标准YZB/USA 7939-2013 《栓塞系统》 | 411133 MR2 | 25402-1-2014 | 国食药监械（进）字2014第3770612号 | 栓塞系统（商品名：HydroCoil） | 2014-01-23 | 2018-01-22 | 100931HFRM-V；101036HFRM-V；101139HFRM-V；101243HFRM-V；180619HFRM-V；180723HFRM-V；180827HFRM-V；180931HFRM-V；181036HFRM-V；181139HFRM-V；181243HFRM-V；181347HFRM-V；181445HFRM-V；181546HFRM-V；181644HFRM-V；181850HFRM-V；182048HFRM-V；182245HFRM-V；182450HFRM-V | 外径：6/7/8/9/10/11/12/13/14/15/16/18/20/22/24mm；内径：无；长度：19/23/27/31/36/39/43/44/45/46/47/48/50cm； 材质：线圈材料为铂（92%）钨（8%）合金、铂（90%）铱（10%）合金、聚烯烃弹性体、凝胶芯；递送推杆的材料为304不锈钢、铂、银、镀金不锈钢（304）；导入鞘管的材料为聚乙烯；缩退锁材料为聚对苯二甲酸乙二醇酯（PET）
130062 | 神经介入类 | 栓塞材料 | FS013 | 液态栓塞剂 | 栓塞微球hepasphere | 瓶 | 进口 | merit medical | Biosphere Medical S.A. | HD0042 | 麦瑞通医疗器械(北京)有限公司 | 乙烯醇-钠丙烯酸盐 | YZB/FRA 4770-2013《栓塞微球》 | CE541900 | K052742 | 国食药监械（进）字2013第3774658号(更） | 栓塞微球（商品名：HepaShere） | 2014-02-24 | 2017-10-31 | V325HS | 25mg 50-100μm | ① 材质及制作工艺：新一代固体栓塞微球。采用目前市场上唯一的聚丙烯酸钠 乙烯醇材质。具有高吸水性特质，经脱水，进行干态包装。在工艺上采用高精度微 球筛选，使微球颗粒尺寸高度一致
130063 | 神经介入类 | 导丝 | FS004 | 导丝（0.010in＜直径＜0.035in）长度＞150cm | 微导丝 | 根 | 进口 | merit medical | Biosphere Medical S.A. | HD0042 | 麦瑞通医疗器械(北京)有限公司 | PTFE,镍钛合金等 | 进口产品注册标准YZB/USA 4858-2012《导丝》 | CE541900 | K061171 | 国食药监械（进）字2012第3773634号（更） | 导丝（商品名：Tenor） | 2012-10-10 | 2016-10-09 | TNR2411 TNR2412 TNR2811 TNR2812 | 外径：0.014＂/ 0.018＂头端：直头、弯头长度：165cm
130073 | 神经介入类 | 导管 | FS002 | 血流导向微导管 | 漂浮微导管（商品名：Marathon） | 根 | 进口 | MTI | 美国Micro Therapeutics Inc.dba ev3 Neurovascular | HD0009 | 柯惠医疗器材国际贸易(上海)有限公司 | 聚醚酰胺聚合物、聚四氟乙烯和四氟乙烯、304V不锈钢 | YZB/USA 4941-2013《漂浮微导管（商品名：Marathon）》 | 170529886 | K034036 | 国食药监械(进)字2013第3774476号 | 漂浮微导管（商品名：Marathon） | 2013-10-16 | 2017-10-15 | 105-5055 | 105-5055 | 具有血流导向功能，有最小的头端外径1.5Fr，能通过很迂曲，很末梢，很细的血管，专门为输送液态栓塞系统ONYX而设计。
130074 | 神经介入类 | 导管 | FS003 | 神经介入大尺寸器械输送微导管 | 导管（商品名Marksman） | 根 | 进口 | MTI | 美国Micro Therapeutics Inc.dba ev3 Neurovascular | HD0009 | 柯惠医疗器材国际贸易(上海)有限公司 | 聚碳酸酯、热塑性弹性体、聚醚酰胺聚合物、304V不锈钢、聚四氟乙烯、铂铱合金 | YZB/USA 4280-2013《导管（商品名：Marksman)》 | 170529886 | K091559 | 国食药监械（进）字2013第3773849号(更) | 导管（商品名Marksman） | 2014-03-14 | 2017-09-15 | FA-55105-1015 FA-55135-1030 FA-55150-1030 | FA-55105-1015 FA-55135-1030 FA-55150-1030 | 专门为输送颅内大尺寸器械而设计，具有0.027英寸超大内腔，能够满足大尺寸器械输送过程中的快速到位、顺滑推送、精准释放的需求。
130075 | 神经介入类 | 导管 | FS003 | 神经介入大尺寸器械输送微导管 | 颅内支撑导管（商品名：Navien) | 根 | 进口 | MTI | 美国Micro Therapeutics Inc.dba ev3 Neurovascular | HD0009 | 柯惠医疗器材国际贸易(上海)有限公司 | 镍钛合金、PTFE | YZB/USA 7496-2014《颅内支撑导管（商品名：Navien)》 | 170535339 | K110055 | 国械注进20143776248 | 颅内支撑导管（商品名：Navien) | 2014-12-31 | 2019-12-30 | RFX072-95-08MP RFX072-105-08MP RFX072-115-08MP RFX072-125-08MP RFX072-130-08MP RFX058-105-08 RFX058-115-08 RFX058-125-08 RFX058-130-08 RFX072-95-08 RFX072-105-28 RFX072-115-08 RFX072-125-08 RFX072-130-08 | 内径(in/mm):0.058/1.5；0.072/1.8；头端：预弯曲/直形；有效长度：95/105/115/125/130cm | 目前唯一一款能够到达颅内部位的支撑导管，机械取栓术的特殊需求。
130076 | 神经介入类 | 导丝 | FS004 | 导丝（0.010in＜直径＜0.035in）长度＞150cm | 导丝（商品名：Avigo） | 根 | 进口 | MTI | 美国Micro Therapeutics Inc.dba ev3 Neurovascular | HD0009 | 柯惠医疗器材国际贸易(上海)有限公司 | 不锈钢、铂钨合金、聚氨酯 | YZB/USA 3976-2014《导丝（商品名：Avigo)》 | 170535339 | K113454 | 国食药监械(进)字2014第3774582号 | 导丝（商品名：Avigo） | 2014-09-30 | 2019-09-29 | 103-0606-200 | 103-0606-200 | 独特的多节段渐细不锈钢核心钢丝设计，使产品具有超强跟踪能力，扭空能力。远端的显影聚合物使产品具有超强的可视性。
130078 | 神经介入类 | 导丝 | FS005 | 导丝（≤0.010in，长度：200CM） | 神经微导丝Mirage | 根 | 进口 | MTI | 美国Micro Therapeutics Inc.dba ev3 Neurovascular | HD0009 | 柯惠医疗器材国际贸易(上海)有限公司 | 不锈钢、铂钨合金 | YZB/USA 2548-2014《导丝》 | 170535339 | K124007 | 国食药监械(进)字2014第3772829号 | 导丝(商品名：Mirage) | 2014-06-16 | 2019-06-15 | 103-0608 | 103-0608 | 最小的外径头端0-008英寸，专门配合血流导向导管使用。
130079 | 神经介入类 | 颅内球囊 | FS007 | 颅内专用球囊 | 封堵球囊导管系统（商品名：HyperGlide） | 个 | 进口 | MTI | 美国Micro Therapeutics Inc.dba ev3 Neurovascular | HD0009 | 柯惠医疗器材国际贸易(上海)有限公司 | 聚丙烯、热缩性聚酯弹性体、聚四氟乙烯、304不锈钢、铂钨合金 | YZB/USA 4503-2013《封堵球囊导管系统》 | 170529886 | K091458 | 国食药监械(进)字2013第3773747号(更) | 封堵球囊导管系统（商品名：HyperGlide） | 2013-12-05 | 2017-09-09 | 104-4112 104-4113 104-4127 104-4132 104-4310 104-4315 104-4515 104-4520 104-4530 | 104-4112;104-4113;104-4127;104-4132;104-4310;104-4315;104-4515;104-4520;104-4530 | 颅内专用高度顺应性球囊，型号齐全。用于侧壁动脉瘤的辅助栓塞。
130080 | 神经介入类 | 颅内球囊 | FS008 | 颅内高度顺应性球囊 | 封堵球囊导管系统(商品名：Hyperform) | 个 | 进口 | MTI | 美国Micro Therapeutics Inc.dba ev3 Neurovascular | HD0009 | 柯惠医疗器材国际贸易(上海)有限公司 | 聚丙烯、热缩性聚酯弹性体、聚四氟乙烯、304不锈钢、铂钨合金 | YZB/USA 3030-2014《封堵球囊导管系统（商品名：HyperForm）》 | 170535339 | K101570 | 国食药监械(进)字2014第3773255号 | 封堵球囊导管系统(商品名：Hyperform) | 2014-07-01 | 2019-06-30 | 104-4370 104-4153 104-4415 104-4420 104-4715 | 104-4370;104-4153;104-4415;104-4420;104-4715 | 颅内顺应性球囊，型号齐全，用于分叉处、不规则解剖处、末端处的动脉瘤辅助栓塞。
130081 | 神经介入类 | 支 架 | FS009 | 血流转向装置 | 栓塞器械（商品名：Pipeline) | 个 | 进口 | MTI | 美国Micro Therapeutics Inc.dba ev3 Neurovascular | HD0009 | 柯惠医疗器材国际贸易(上海)有限公司 | 铂钨合金、35NLT合金、304不锈钢、PTFE、铂铱合金 | YZB/USA 8335-2013《栓塞器械（商品名：Pipeline）》 | 170529886 | P100018;P100018/S001;P100018/S002;P100018/S003;P100018/S004 | 国食药监械(进)字2014第3770862号(更) | 栓塞器械（商品名：Pipeline) | 2014-05-08 | 2018-02-11 | FA-77250-10 FA-77250-11 FA-77250-12 FA-77250-13 FA-77250-14 FA-77250-15 FA-77250-16 FA-77250-17 FA-77250-18 FA-77250-19 FA-77250-20 FA-77275-10 FA-77275-11 FA-77275-12 FA-77275-13 FA-77275-14 FA-77275-15 FA-77275-16 FA-77275-17 FA-77275-18 FA-77275-19 FA-77275-20 FA-77300-10 FA-77300-11 FA-77300-12 FA-77300-13 FA-77300-14 FA-77300-15 FA-77300-16 FA-77300-17 FA-77300-18 FA-77300-19 FA-77300-20 FA-77325-10 FA-77325-11 FA-77325-12 FA-77325-13 FA-77325-14 FA-77325-15 FA-77325-16 FA-77325-17 FA-77325-18 FA-77325-19 FA-77325-20 FA-77350-10 FA-77350-11 FA-77350-12 FA-77350-13 FA-77350-14 FA-77350-15 FA-77350-16 FA-77350-17 FA-77350-18 FA-77350-19 FA-77350-20 FA-77375-10 FA-77375-11 FA-77375-12 FA-77375-13 FA-77375-14 FA-77375-15 FA-77375-16 FA-77375-17 FA-77375-18 FA-77375-19 FA-77375-20 FA-77400-10 FA-77400-11 FA-77400-12 FA-77400-13 FA-77400-14 FA-77400-15 FA-77400-16 FA-77400-17 FA-77400-18 FA-77400-19 FA-77400-20 FA-77425-10 FA-77425-11 FA-77425-12 FA-77425-13 FA-77425-14 FA-77425-15 FA-77425-16 FA-77425-17 FA-77425-18 FA-77425-19 FA-77425-20 FA-77450-10 FA-77450-11 FA-77450-12 FA-77450-13 FA-77450-14 FA-77450-15 FA-77450-16 FA-77450-17 FA-77450-18 FA-77450-19 FA-77450-20 FA-77475-10 FA-77475-11 FA-77475-12 FA-77475-13 FA-77475-14 FA-77475-15 FA-77475-16 FA-77475-17 FA-77475-18 FA-77475-19 FA-77475-20 FA-77500-10 FA-77500-11 FA-77500-12 FA-77500-13 FA-77500-14 FA-77500-15 FA-77500-16 FA-77500-17 FA-77500-18 FA-77500-19 FA-77500-20 FA-71300-25 FA-71300-30 FA-71300-35 FA-71325-25 FA-71325-30 FA-71325-35 FA-71350-25 FA-71350-30 FA-71350-35 FA-71375-25 FA-71375-30 FA-71375-35 FA-71400-25 FA-71400-30 FA-71400-35 FA-71425-25 FA-71425-30 FA-71425-35 FA-71450-25 FA-71450-30 FA-71450-35 FA-71475-25 FA-71475-30 FA-71475-35 FA-71500-25 FA-71500-30 FA-71500-35 | 编织植入直径：2.5/2.75/3.0/3.25/3.5//3.75/4.0/4.25/4.5/4.75/5.0mm；长度：10-35mm；输送总长度：175/187.5cm；可通导丝直径：0.016/0.018in | 血流导向设备，新产品，新技术，用于治疗颅内巨大、大动脉瘤的治疗，复发率低，不同于传统栓塞术。
130082 | 神经介入类 | 栓塞材料 | FS013 | 液态栓塞剂 | 液态栓塞系统(商品名Onyx) | 套 | 进口 | MTI | 美国Micro Therapeutics Inc.dba ev3 Neurovascular | HD0009 | 柯惠医疗器材国际贸易(上海)有限公司 | 乙烯-乙烯醇集合物（EVOH），二甲基亚砜溶剂（DMSO）,微粉化钽粉 | YZB/USA 6564-2013《液态栓塞系统（商品名：Oynx）》 | 170535339 | H060003;H030004 | 国食药监械(进)字2013第3775322号 | 液态栓塞系统(商品名Onyx) | 2013-12-05 | 2017-12-04 | ONYX18（105-7000-060） ONYX20 （105-7000-065） ONYX34 （105-7000-080） | ONYX18（105-7000-060） ONYX20 （105-7000-065） ONYX34 （105-7000-080） | 液态栓塞系统，是介入治疗颅内动静脉畸形动静脉瘘的独家进口产品。
130084 | 神经介入类 | 栓塞材料 | FS014 | 可控释放式弹簧圈（0.010）铂金 | 可解脱弹簧圈（商品名：Axium) | 个 | 进口 | MTI | 美国Micro Therapeutics Inc.dba ev3 Neurovascular | HD0009 | 柯惠医疗器材国际贸易(上海)有限公司 | 铂钨合金、聚丙烯、316L不锈钢 | YZB/USA 7735-2014《可解脱弹簧圈（商品名：Axium)》 | 170535339 | K081465; K133310 | 国械注进20153770262 | 可解脱弹簧圈 | 2015-01-26 | 2020-01-25 | QC-1.5-1-HELIX QC-1.5-3-HELIX QC-1.5-4-HELIX QC-2.5-2-HELIX QC-2.5-4-HELIX QC-2.5-6-HELIX QC-2.5-8-HELIX QC-2.5-2-3D QC-2.5-4-3D QC-2.5-6-3D QC-2.5-8-3D QC-3-10-3D QC-3-10-3D QC-3.5-6-3D QC-3.5-12-3D QC-3.5-15-3D | QC-1.5-1-HELIX；QC-1.5-3-HELIX；QC-1.5-4-HELIX；QC-2.5-2-HELIX；QC-2.5-4-HELIX；QC-2.5-6-HELIX；QC-2.5-8-HELIX；QC-2.5-2-3D；QC-2.5-4-3D；QC-2.5-6-3D；QC-2.5-8-3D；QC-3-10-3D；QC-3.5-6-3D；QC-3.5-12-3D ；QC-3.5-15-3D | 唯一一款机械解脱弹簧圈，型号特殊，适用于微小动脉瘤。
130085 | 神经介入类 | 栓塞材料 | FS015 | 颅内生物修饰弹簧圈（直径＜0.018） | 可解脱弹簧圈（商品名：Axium PGLA） | 个 | 进口 | MTI | 美国Micro Therapeutics Inc.dba ev3 Neurovascular | HD0009 | 柯惠医疗器材国际贸易(上海)有限公司 | 铂钨合金、聚丙烯、PGLA纤毛丝、316L不锈钢 | YZB/USA 6703-2014《可解脱弹簧圈（商品名：Axium PGLA）》 | 170535339 | K081465 | 国械注进20143775575 | 可解脱弹簧圈 | 2014-12-05 | 2019-12-04 | Axium PGLA 3D:PC-2-2-3D Axium PGLA 3D:PC-2-4-3D Axium PGLA 3D:PC-2-6-3D Axium PGLA 3D:PC-3-4-3D Axium PGLA 3D:PC-3-6-3D Axium PGLA 3D:PC-3-8-3D Axium PGLA 3D:PC-4-8-3D Axium PGLA 3D:PC-4-12-3D Axium PGLA 3D:PC-5-10-3D Axium PGLA 3D:PC-5-15-3D Axium PGLA 3D:PC-6-15-3D Axium PGLA 3D:PC-6-20-3D Axium PGLA 3D:PC-7-20-3D Axium PGLA 3D:PC-7-30-3D Axium PGLA 3D:PC-8-20-3D Axium PGLA 3D:PC-8-30-3D Axium PGLA 3D:PC-9-20-3D Axium PGLA 3D:PC-9-30-3D Axium PGLA 3D:PC-10-20-3D Axium PGLA 3D:PC-10-30-3D Axium PGLA Helix:PC-1.5-2-HELIX Axium PGLA Helix:PC-2-1-HELIX Axium PGLA Helix:PC-2-2-HELIX Axium PGLA Helix:PC-2-3-HELIX Axium PGLA Helix:PC-2-4-HELIX Axium PGLA Helix:PC-2-6-HELIX Axium PGLA Helix:PC-2-8-HELIX Axium PGLA Helix:PC-3-4-HELIX Axium PGLA Helix:PC-3-6-HELIX Axium PGLA Helix:PC-3-8-HELIX Axium PGLA Helix:PC-4-8-HELIX Axium PGLA Helix:PC-4-10-HELIX Axium PGLA Helix:PC-4-12-HELIX Axium PGLA Helix:PC-5-15-HELIX Axium PGLA Helix:PC-5-20-HELIX Axium PGLA Helix:PC-6-20-HELIX Axium PGLA Helix:PC-7-30-HELIX Axium PGLA Helix:PC-8-30-HELIX Axium PGLA Helix:PC-9-30-HELIX Axium PGLA Helix:PC-10-30-HELIX Axium PGLA 3D:PC-2-2-3D Axium PGLA 3D:PC-2-4-3D Axium PGLA 3D:PC-2-6-3D Axium PGLA 3D:PC-3-4-3D Axium PGLA 3D:PC-3-6-3D Axium PGLA 3D:PC-3-8-3D Axium PGLA 3D:PC-4-8-3D Axium PGLA 3D:PC-4-12-3D Axium PGLA 3D:PC-5-10-3D Axium PGLA 3D:PC-5-15-3D Axium PGLA 3D:PC-6-15-3D Axium PGLA 3D:PC-6-20-3D Axium PGLA 3D:PC-7-20-3D Axium PGLA 3D:PC-7-30-3D Axium PGLA 3D:PC-8-20-3D Axium PGLA 3D:PC-8-30-3D Axium PGLA 3D:PC-9-20-3D Axium PGLA 3D:PC-9-30-3D Axium PGLA 3D:PC-10-20-3D Axium PGLA 3D:PC-10-30-3D Axium PGLA Helix:PC-1.5-2-HELIX Axium PGLA Helix:PC-2-1-HELIX Axium PGLA Helix:PC-2-2-HELIX Axium PGLA Helix:PC-2-3-HELIX Axium PGLA Helix:PC-2-4-HELIX Axium PGLA Helix:PC-2-6-HELIX Axium PGLA Helix:PC-2-8-HELIX Axium PGLA Helix:PC-3-4-HELIX Axium PGLA Helix:PC-3-6-HELIX Axium PGLA Helix:PC-3-8-HELIX Axium PGLA Helix:PC-4-8-HELIX Axium PGLA Helix:PC-4-10-HELIX Axium PGLA Helix:PC-4-12-HELIX Axium PGLA Helix:PC-5-15-HELIX Axium PGLA Helix:PC-5-20-HELIX Axium PGLA Helix:PC-6-20-HELIX Axium PGLA Helix:PC-7-30-HELIX Axium PGLA Helix:PC-8-30-HELIX Axium PGLA Helix:PC-9-30-HELIX Axium PGLA Helix:PC-10-30-HELIX | 直径：1.5/2/3/4/5/6/7/8/9/10mm；长度：10/20/30/40/60/80/100/120/150/200/300mm | 在裸金属弹簧圈的基础上加了纤毛设计，纤毛是pgla材质，能够温和致刷栓，适用于动脉瘤填塞，能够使血栓术后稳定，降低复发率。
130086 | 神经介入类 | 栓塞材料 | FS016 | 弹簧圈解脱装置 | 即时解脱器（I.D.） | 个 | 进口 | MTI | 美国Micro Therapeutics Inc.dba ev3 Neurovascular | HD0009 | 柯惠医疗器材国际贸易(上海)有限公司 | 聚四氟乙烯膜、聚甲醛树脂 | YZB/USA 1014-2013《即时解脱器（商品名：I.D.）》 | 170529886 | K081465 | 国食药监械(进)字2013第2771593号(更) | 即时解脱器（商品名：I.D.） | 2013-08-27 | 2017-04-16 | ID-1 ID-1-5 | ID-1 ID-1-5 | 是弹簧圈解脱配套必备产品
130087 | 神经介入类 | 支 架 | FS010 | 血管重塑装置 | 血流重建装置（商品名Solitaire FR） | 个 | 进口 | MTI | 美国Micro Therapeutics Inc.dba ev3 Neurovascular | HD0009 | 柯惠医疗器材国际贸易(上海)有限公司 | 镍钛合金材料、铂铱合金材料 | YZB/USA 5070-2013《血流重建装置（商品名Solitaire FR）》 | 170529886 | K113455 | 国食药监械(进)字2013第3774122号 | 血流重建装置（商品名Solitaire FR） | 2013-10-08 | 2017-10-07 | SFR-4-15 SFR-4-20 SFR-6-20 SFR-6-30 | SFR-4-15 SFR-4-20 SFR-6-20 SFR-6-30 | 用于颅内血栓的拉取，完全释放完全回收，独家产品
130088 | 神经介入类 | 导管 | FS003 | 神经介入大尺寸器械输送微导管 | 微导管 | 根 | 进口 | stryker | 美国 Stryker Neurovascular | HD0024 | 史赛克(北京)医疗器械有限公司 | 座：尼龙；应力缓冲器：热塑性硫化橡胶；导管内层：PTFE和Pebax；末端和中部管杆：Pebax；近端管杆：尼龙；金属补强：不锈钢 | YZB/USA 1476-2015 | 3805987CE01 | K113778 | 国械注进20153771727 | 微导管 | 2015-05-29 | 2020-05-28 | M003XT2735810 M003XT2735910 M003XT2750810 M003XT2750910 | Stryker Neurovascular Excelsior XT-27 微导管是一种内径为 0.027 in 并带有一个尖端标记的单腔器械，适合与引导导管和可控导丝配合使用，协助医生对远端脉管系统进行诊治。有直头和预塑型两种可供选择，长度有135cm和150cm可供选择。
130090 | 神经介入类 | 支 架 | FS011 | 颅内缺血支架 | REVIVE SE | 条 | 进口 | 强生 | Medos Internaitiongnal SARL | HD0023 | 强生(上海)医疗器材有限公司 | 镍钛合金 | YZB/SWI 3169-2014<自膨式颅内取栓器> | 582680 |  | 国食药监械（进）字2014第3773354号 | 自膨式颅内取栓器 | 2014-07-10 | 2019-07-09 | FRS214522-99 | 产品为镍钛合金材料，为激光雕刻，适用在1.5--5.0的血管内，筐体的近端和远端有铂金雕刻，作为显影
130091 | 神经介入类 | 栓塞材料 | FS013 | 液态栓塞剂 | 外科胶GLUBRAN2 | 支 | 进口 | GLUBRAN | 意大利 GEM S.R.L. | HD0047 | 北京永亨堂科贸有限公司 | α-氰基丙烯酸丁酯 | YZB/ITA 6974-2013 | CTP-1016-14 |  | 国食药监械（进）字2014第3640120号 | 外科胶 | 2014-03-20 | 2018-01-08 | G-NB-2 | 1mL/支 | 本品与超液化碘油混合作为脑动静脉畸形介入治疗栓塞剂使用，价格低廉，安全有效。
130096 | 神经介入类 | 附件 | FS017 | 捕获器 | “鹅颈”式抓捕器套件 | 根 | 进口 | ev3 | 美国ev3 Inc. | HD0009 | 柯惠医疗器材国际贸易(上海)有限公司 | 抓捕器材料为镍钛合金/钨丝金环/PTFE,导引套管为LDPE/HDPE/硫酸钡，导管为HDPE/铂铱标记环 | YZB/USA 4030-2013《“鹅颈”式抓捕器套件》 | US005164717 | K972511 | 国食药监械（进）字2013第3773464号（更） | “鹅颈”式抓捕器套件 | 2014-01-15 | 2017-08-26 | GN500 GN1000 GN1500 GN2000 GN2500 GN3000 GN3500 GN1001 GN2501 | 环直径（mm)：5、10、15、20、25、30、35；抓捕器长度（cm)：65、120；导管外径（F)：4、6